## Koptāme
Būvdarbu koptāme
Objekta nosaukums :KLUBA ĒKAS PĀRBŪVE (telpu paplašināšana)
Būves nosaukums : KLUBA ĒKAS PĀRBŪVE (telpu paplašināšana)
Objekta adrese : Tilta iela 14, Lubāna, Lubānas novads, LV-4830
Pretendents |  | SIA "KraftWork"
| N.p.k. | Izmaksu pozīcija |  | Objekta izmaksas euro
| 1. | KLUBA ĒKAS PĀRBŪVE |  | 181794.67
| Kopējā līgumcena |  |  | 181794.67
| PVN |  | 21% | 38176.88
| Summa kopā ar PVN |  |  | 219971.55
Sastādīja: _____________________________ Renārs Raups
(paraksts un tā atšiferējums. datums)
Sertifikāta Nr. 20-6858
Pārbaudīja: _____________________________Ivars Ķimsis
(paraksts un tā atšiferējums. datums)
Sertifikāta Nr.: 4-03105
SIA "KraftWork" Valdes loceklis, Renārs Raups
Uzņēmuma (uzņēmējsabiedrības, komersanta u.c.) vadītāja vai tā pilnvarotās personas paraksts (ar atšifrējumu)
Tāme sastādīta: 26.04.2021

## Kopsavilkums
Kopsavilkuma aprēķins
Objekta nosaukums :KLUBA ĒKAS PĀRBŪVE (telpu paplašināšana)
Būves nosaukums : KLUBA ĒKAS PĀRBŪVE (telpu paplašināšana)
Objekta adrese : Tilta iela 14, Lubāna, Lubānas novads, LV-4830
Pretendents |  | SIA "KraftWork"
|  | Par kopējo summu (euro) |  | 181794.67
|  | Kopējā darbietilpība (c/h) |  | 10124.31
[6 empty] | Tāme sastādīta 2021.gada |  | 26. aprīlī
Nr.p.k. | Kods, tāmes Nr. | Būvdarbu veids vai konstruktīvā elementa nosaukums |  | Tāmes izmaksas | Tai skaitā |  |  | Darbietilpība (c/h)
[5 empty] | Darba alga | Būvizstrādājumi | Mehānismi
1 | 1 | Vispārējie būvdarbi |  | 112969.46 | 40153.57 | 55014.6 | 17801.29 | 6692.28
2 | 2 | Elektroapgāde (iekšējā) |  | 8728.71 | 3279 | 5185.31 | 264.4 | 546.5
3 | 3 | Elektroapgāde (ārējā) |  | 1680.19 | 796.2 | 692.19 | 191.8 | 132.7
4 | 4 | Ugunsgrēka atklāšanas un trauksmes signalizācijas sistēma |  | 1647.87 | 883.5 | 682.44 | 81.93 | 147.25
5 | 5 | Ūdensapgāde un kanalizācija (iekšējā) |  | 5256.41 | 2394.78 | 2217.37 | 644.26 | 399.12
6 | 6 | Lietus ūdens kanalizācijas tīkli |  | 6394.4 | 1661.4 | 3416.5 | 1316.5 | 276.9
7 | 7 | Siltummehānika |  | 8064.94 | 2052 | 5854.74 | 158.2 | 342
8 | 8 | Ventilācija |  | 7699.65 | 1945.87 | 5641.54 | 112.24 | 324.32
9 | 9 | Apkure |  | 2935.15 | 1874.4 | 979.45 | 81.3 | 312.4
10 | 10 | Ceļu darbi |  | 12951.62 | 5705.04 | 3643.86 | 3602.72 | 950.84
Kopā: |  |  |  | 168328.4 | 60745.76 | 83328 | 24254.64 | 10124.31
|  | Virsizdevumi | 5% | 8416.42
|  | t.sk. darba aizsardzība | 4% | 336.66
|  | Peļņa | 3% | 5049.85
|  | Līgumcena kopā: |  | 181794.67
Sastādīja: _____________________________ Renārs Raups
(paraksts un tā atšiferējums. datums)
Sertifikāta Nr. 20-6858
Pārbaudīja: _____________________________Ivars Ķimsis
(paraksts un tā atšiferējums. datums)
Sertifikāta Nr.: 4-03105

## BA1 CELTN.
Būvdarbu apjomu saraksts Nr.1
Vispārējie būvdarbi
(būvdarbu veids vai konstruktīvā elementa nosaukums)
Objekta nosaukums :KLUBA ĒKAS PĀRBŪVE (telpu paplašināšana)
Būves nosaukums : KLUBA ĒKAS PĀRBŪVE (telpu paplašināšana)
Objekta adrese : Tilta iela 14, Lubāna, Lubānas novads, LV-4830
Pasūtījuma Nr. :
Apjomi sastādīti, pamatojoties uz AR, BK daļas rasējumiem.
Nr.p.k. | Kods | Būvdarbu nosaukums | Mērvienība | Daudzums | Vienības izmaksas | [5 empty] | Kopā uz visu apjomu | Kopējā izmaksa
[5 empty] | Laika norma (c/h) | Darba samaksas likme (euro/h) | Darba alga (euro/h) | Būvizstrādājumi (euro) | Mehānismi (euro) | Kopā (euro) | Darbietilpība (c/h) | Darba alga (euro) | Būvizstrādājumi (euro) | Mehānismi (euro) | Summa (euro)
1-1 |  | BŪVLAUKUMA SAGATAVOŠANAS DARBI
1-1-1 |  | Būvlaukuma ierīkošana
1-1-2 |  | Būvtāfeles izgatavošana un montāža | gb. | 1 | 1 | 6 | 6 | 80 | 2 | 88 | 1 | 6 | 80 | 2 | 88
1-1-3 |  | Mobīlā žoga h=1,8m montāža, demontāža | m | 110 | 0.2 | 6 | 1.2 |  | 2 | 3.2 | 22 | 132 | 0 | 220 | 352
1-1-4 |  | Pagaidu norāžu – ceļa zīmju izvietošana saskaņojot ar pasūtītāju | kpl. | 1 | 2 | 6 | 12 | 60 | 1 | 73 | 2 | 12 | 60 | 1 | 73
1-1-5 |  | Pagaidu ugunsdrošības stendu montāža | gb. | 1 | 1 | 6 | 6 | 40 | 1 | 47 | 1 | 6 | 40 | 1 | 47
1-1-6 |  | Pagaidu prožektori būvlaukumā | gb | 5 | 1 | 6 | 6 | 10 | 0.2 | 16.2 | 5 | 30 | 50 | 1 | 81
1-1-7 |  | Pagaidu elektropieslēgums un skaitītājs | gb | 1 | 10 | 6 | 60 | 150 | 5 | 215 | 10 | 60 | 150 | 5 | 215
1-1-8 |  | Ūdens skaitītāja uzstādīšana | gb | 1 | 10 | 6 | 60 | 50 | 2 | 112 | 10 | 60 | 50 | 2 | 112
1-1-9 |  | Kantora telpas moduļa uzstādīšana, demontāža, ieskaitot transporta un celšanas mehānismu izmaksas | gb | 1 | 2 | 6 | 12 |  | 100 | 112 | 2 | 12 | 0 | 100 | 112
1-1-10 |  | Sadzīves telpas moduļa uzstādīšana, demontāža, ieskaitot transporta un celšanas mehānismu izmaksas | gb | 1 | 2 | 6 | 12 |  | 100 | 112 | 2 | 12 | 0 | 100 | 112
1-1-11 |  | Instrumentu noliktavas moduļa uzstādīšana, demontāža, ieskaitot transporta un celšanas mehānismu izmaksas | gb | 1 | 2 | 6 | 12 |  | 100 | 112 | 2 | 12 | 0 | 100 | 112
1-1-12 |  | BIO tualetes modulis 1gb. uzstādīšana, demontāža, ieskaitot transporta un celšanas mehānismu izmaksas | gb | 1 | 2 | 6 | 12 |  | 30 | 42 | 2 | 12 | 0 | 30 | 42
1-1-13 |  | Iespējamā grunts ūdens vai lietus ūdens līmeņa pazemināšanas darbi | kpl. | 1 | 3 | 6 | 18 |  | 50 | 68 | 3 | 18 | 0 | 50 | 68
1-1-14 |  | Būvlaukuma uzturēšana |  |  |  | 6 | 0 |  |  | 0 | 0 | 0 | 0 | 0 | 0
1-1-15 |  | Mobīlā žoga h=1,8m noma 110m | mēn. | 9 |  | 6 | 0 |  | 66 | 66 | 0 | 0 | 0 | 594 | 594
1-1-16 |  | Kantora telpas moduļa (2,5x6m) noma, 1gab. | mēn. | 9 |  | 6 | 0 |  | 80 | 80 | 0 | 0 | 0 | 720 | 720
1-1-17 |  | Sadzīves telpas moduļa (2,5x6m) noma, 1gab. | mēn. | 9 |  | 6 | 0 |  | 80 | 80 | 0 | 0 | 0 | 720 | 720
1-1-18 |  | Instrumentu noliktavas moduļa noma 1gb. | mēn. | 9 |  | 6 | 0 |  | 40 | 40 | 0 | 0 | 0 | 360 | 360
1-1-19 |  | BIO tualetes moduļa apkalpošana, noma 1gb. | mēn. | 9 |  | 6 | 0 |  | 60 | 60 | 0 | 0 | 0 | 540 | 540
1-1-20 |  | Objekta apsardze | mēn. | 9 | 20 | 6 | 120 |  |  | 120 | 180 | 1080 | 0 | 0 | 1080
1-1-21 |  | Sadzīves atkritumu konteineru izvešana, noma 1gb. | mēn. | 9 |  | 6 | 0 |  | 30 | 30 | 0 | 0 | 0 | 270 | 270
1-1-22 |  | Būvgružu konteineru (8m3) izvešana, noma 2gb. | mēn. | 9 |  | 6 | 0 |  | 50 | 50 | 0 | 0 | 0 | 450 | 450
1-1-23 |  | Maksa par elektroenerģiju | mēn. | 9 |  | 6 | 0 |  | 40 | 40 | 0 | 0 | 0 | 360 | 360
1-1-24 |  | Maksa par ūdeni | mēn. | 9 |  | 6 | 0 |  | 20 | 20 | 0 | 0 | 0 | 180 | 180
1-2 |  | ZEMES DARBI |  |  |  | 6 | 0 |  |  | 0 | 0 | 0 | 0 | 0 | 0
1-2-25 |  | Uzmērīšana, asu nospraušana | m² | 166 | 0.2 | 6 | 1.2 | 0.2 | 1.5 | 2.9 | 33.2 | 199.2 | 33.2 | 249 | 481.4
1-2-26 |  | Augu zemes noņemšana, Hvid=30cm | m3 | 73 | 0.1 | 6 | 0.6 |  | 5 | 5.6 | 7.3 | 43.8 | 0 | 365 | 408.8
1-2-27 |  | Tranšeju un būvbedru rakšana mehanizēti | m³ | 200 | 0.1 | 6 | 0.6 |  | 4 | 4.6 | 20 | 120 | 0 | 800 | 920
1-2-28 |  | Tranšeju un būvbedru rakšana izmantojot roku darbu | m³ | 27 | 1.5 | 6 | 9 |  |  | 9 | 40.5 | 243 | 0 | 0 | 243
1-2-29 |  | Pamatu apbēršana ar smilti pēc to izbūves mehanizēti, blīvējot pa kārtām 150-200mm (vidēji rupja smilts, filtr. koef. >1/mdnn,) | m³ | 130 | 0.5 | 6 | 3 | 8 | 8 | 19 | 65 | 390 | 1040 | 1040 | 2470
1-2-30 |  | Pamatu apbēršana ar smilti pēc to izbūves, izmantojot roku darbu, blīvējot pa kārtām 150-200mm (vidēji rupja smilts, filtr. koef. >1/mdnn,) | m³ | 34 | 1.5 | 6 | 9 | 8 | 3 | 20 | 51 | 306 | 272 | 102 | 680
1-2-31 |  | Noraktās/neizstrādātās grunts iekraušana pašizgāzējos (K=1,25), pārvietošana pasūtītāja norādītajā atbērtnē | m³ | 284 | 0.1 | 6 | 0.6 |  | 4 | 4.6 | 28.4 | 170.4 | 0 | 1136 | 1306.4
1-3 |  | DEMONTĀŽAS DARBI |  |  |  | 6 | 0 |  |  | 0 | 0 | 0 | 0 | 0 | 0
1-3-32 |  | Esošā betona lieveņa demontāža | m³ | 0.63 | 10 | 6 | 60 |  | 10 | 70 | 6.3 | 37.8 | 0 | 6.3 | 44.1
1-3-33 |  | Esošā skārda profillokšņu un koka konstrukcijas ieejas jumtiņa demontāža | m² | 2.16 | 2 | 6 | 12 |  | 3 | 15 | 4.32 | 25.92 | 0 | 6.48 | 32.4
1-3-34 |  | Esošo PVC logu ar palodzēm demontāža | m² | 9.55 | 1 | 6 | 6 |  | 0.5 | 6.5 | 9.55 | 57.3 | 0 | 4.78 | 62.08
1-3-35 |  | Esošo koka iekšdurvju un ārdurvju demontāža | m² | 4.09 | 1 | 6 | 6 |  | 0.5 | 6.5 | 4.09 | 24.54 | 0 | 2.05 | 26.59
1-3-36 |  | Esošo fasāžu koka paneļu apšuvuma demontāža | m² | 27.8 | 0.3 | 6 | 1.8 |  | 0.2 | 2 | 8.34 | 50.04 | 0 | 5.56 | 55.6
1-3-37 |  | Ailu izzāģēšana esošajās koka stāvvbūves ārsienās - projektēto durvju vietās | m² | 4.62 | 2 | 6 | 12 |  | 1 | 13 | 9.24 | 55.44 | 0 | 4.62 | 60.06
1-3-38 |  | Esošo skārda noteku demontāža | m | 4.7 | 0.1 | 6 | 0.6 |  | 0.1 | 0.7 | 0.47 | 2.82 | 0 | 0.47 | 3.29
1-4 |  | PAMATI |  |  |  | 6 | 0 |  |  | 0 | 0 | 0 | 0 | 0 | 0
1-3-39 |  | Smilts pamatne blietējot h=200mm zem pamatiem, izmantojot roku darbu (vidēji rupja smilts, filtr. koef. >1/mdnn,) | m³ | 15 | 1.5 | 6 | 9 | 8 | 3 | 20 | 22.5 | 135 | 120 | 45 | 300
1-3-40 |  | Ģeotekstila ieklāšana zem pamatiem uz sagatavota smilts slāņa (325gr/m² ģeotekstils) | m² | 75 | 0.2 | 6 | 1.2 | 1.2 | 0.1 | 2.5 | 15 | 90 | 90 | 7.5 | 187.5
1-3-41 |  | Šķembu pamatne blietējot h=100mm zem pamatiem, izmantojot roku darbu (šķembas fr-10-40mm) | m³ | 12 | 1.5 | 6 | 9 | 15 | 4 | 28 | 18 | 108 | 180 | 48 | 336
1-3-42 |  | Veidņu montāža demontāža (saliekamie inventārveidņi; palīgmateriāli) | m² | 240 | 1.9 | 6 | 11.4 | 0.3 | 7 | 18.7 | 456 | 2736 | 72 | 1680 | 4488
1-3-43 |  | Stiegrošana ar armatūru (armatūra B500B (AIII); siešanas stieple, distanceri; palīgmateriāli) | kg | 1583.4 | 0.06 | 6 | 0.36 | 1.1 | 0.1 | 1.56 | 95 | 570.02 | 1741.74 | 158.34 | 2470.1
1-3-44 |  | Betonēšana (betons C20/25, betona sūknis; betonēšanas palīgmateriāli) | m³ | 37.57 | 12 | 6 | 72 | 70 | 30 | 172 | 450.84 | 2705.04 | 2629.9 | 1127.1 | 6462.04
1-3-45 |  | Horizontālā hidroizolācija (uzlīmējams ruļļu materiāls, bituma mastika, palīgmateriāli) | m² | 23 | 1 | 6 | 6 | 4 | 0.3 | 10.3 | 23 | 138 | 92 | 6.9 | 236.9
1-3-46 |  | Vertikālā hidroizolācija divās kārtās ar bituma mastiku no ārpuses (bituma mastika, palīgmateriāli) | m² | 72.5 | 0.5 | 6 | 3 | 3.2 | 0.1 | 6.3 | 36.25 | 217.5 | 232 | 7.25 | 456.75
1-3-47 |  | Pamatu siltināšana ar putuplasta siltumizolācijas plāksnēm (putuplasta siltumizolācijas plāksnes EPS 150 t=100mm; PU līme ; palīgmateriāli) | m² | 47 | 1.2 | 6 | 7.2 | 11 | 0.3 | 18.5 | 56.4 | 338.4 | 517 | 14.1 | 869.5
1-3-48 |  | Šuvju blīvējošās līstes iestrāde pamatu pēdā (šuvju blīvējošā līste metāla VB vai ekvivalents, stiprinājumi) | t.m. | 75 | 0.3 | 6 | 1.8 | 2.2 | 0.05 | 4.05 | 22.5 | 135 | 165 | 3.75 | 303.75
1-3-49 |  | Deformācijas šuves izveide starp esošajām un projektētajām pamatu konstrukcijām (putuplasta siltumizolācijas plāksnes EPS 150 t=30mm; PU līme; palīgmateriāli) | m² | 1.3 | 3 | 6 | 18 | 7 | 0.5 | 25.5 | 3.9 | 23.4 | 9.1 | 0.65 | 33.15
1-5 |  | SIENAS |  |  |  | 6 | 0 |  |  | 0 | 0 | 0 | 0 | 0 | 0
1-5-50 |  | Sastatņu īre, montāža, demontāža | kpl. | 1 | 90 | 6 | 540 | 150 | 1050 | 1740 | 90 | 540 | 150 | 1050 | 1740
1-5-51 |  | Mūra sienas |  |  |  | 6 | 0 |  |  | 0 | 0 | 0 | 0 | 0 | 0
1-5-52 |  | Sienu mūrēšana ar keramzītbetona blokiem 200mm (keramzitbetona bloki 200mm 3MPa; BI armatūra; mūrjava; palīgmateriāli) | m³ | 16.82 | 9 | 6 | 54 | 110 | 3 | 167 | 151.38 | 908.28 | 1850.2 | 50.46 | 2808.94
1-5-53 |  | Sienu mūrēšana ar keramzītbetona blokiem 250mm (keramzitbetona bloki 250mm 3MPa; BI armatūra; mūrjava; palīgmateriāli) | m³ | 48.36 | 9 | 6 | 54 | 110 | 3 | 167 | 435.24 | 2611.44 | 5319.6 | 145.08 | 8076.12
1-5-54 |  | Monolītās joslas h=100mm |  |  |  | 6 | 0 |  |  | 0 | 0 | 0 | 0 | 0 | 0
1-5-55 |  | Veidņu montāža demontāža (saliekamie inventārveidņi; palīgmateriāli) | m² | 6 | 3 | 6 | 18 | 0.3 | 7 | 25.3 | 18 | 108 | 1.8 | 42 | 151.8
1-5-56 |  | Stiegrošana ar armatūru (armatūra B500B (AIII); siešanas stieple, distanceri; palīgmateriāli) | kg | 53.04 | 0.1 | 6 | 0.6 | 1.1 | 0.1 | 1.8 | 5.3 | 31.82 | 58.34 | 5.3 | 95.46
1-5-57 |  | Betonēšana (betons C20/25, betona sūknis; betonēšanas palīgmateriāli) | m³ | 0.7 | 20 | 6 | 120 | 70 | 30 | 220 | 14 | 84 | 49 | 21 | 154
1-5-58 |  | Monolītās joslas h=160mm |  |  |  | 6 | 0 |  |  | 0 | 0 | 0 | 0 | 0 | 0
1-5-59 |  | Veidņu montāža demontāža (saliekamie inventārveidņi; palīgmateriāli) | m² | 9.1 | 3 | 6 | 18 | 0.3 | 7 | 25.3 | 27.3 | 163.8 | 2.73 | 63.7 | 230.23
1-5-60 |  | Stiegrošana ar armatūru (armatūra B500B (AIII); siešanas stieple, distanceri; palīgmateriāli) | kg | 61.58 | 0.1 | 6 | 0.6 | 1.1 | 0.1 | 1.8 | 6.16 | 36.95 | 67.74 | 6.16 | 110.85
1-5-61 |  | Betonēšana (betons C20/25, betona sūknis; betonēšanas palīgmateriāli) | m³ | 1.12 | 20 | 6 | 120 | 70 | 30 | 220 | 22.4 | 134.4 | 78.4 | 33.6 | 246.4
1-5-62 |  | Monolīto joslu h=100 un h=160mm horizontālā hidroizolācija (uzlīmējams ruļļu materiāls, bituma mastika, palīgmateriāli) | m² | 14 | 1 | 6 | 6 | 4 | 0.3 | 10.3 | 14 | 84 | 56 | 4.2 | 144.2
1-5-63 |  | Pārsedzes |  |  |  | 6 | 0 |  |  | 0 | 0 | 0 | 0 | 0 | 0
1-5-64 |  | AP-1 Keramzītbetona pārsedzes montāža (keramzītbetona pārsedze 2090x250x185mm, cementa java M100, palīgmateriāli) | gb | 7 | 2 | 6 | 12 | 93 | 0.5 | 105.5 | 14 | 84 | 651 | 3.5 | 738.5
1-5-65 |  | AP-2 Keramzītbetona pārsedzes montāža (keramzītbetona pārsedze 1790x250x185mm, cementa java M100, palīgmateriāli) | gb | 4 | 2 | 6 | 12 | 59 | 0.5 | 71.5 | 8 | 48 | 236 | 2 | 286
1-5-66 |  | AP-3 Keramzītbetona pārsedzes montāža (keramzītbetona pārsedze 1490x250x185mm, cementa java M100, palīgmateriāli) | gb | 6 | 2 | 6 | 12 | 49 | 0.5 | 61.5 | 12 | 72 | 294 | 3 | 369
1-5-67 |  | AP-4 Keramzītbetona pārsedzes montāža (keramzītbetona pārsedze 1490x200x185mm, cementa java M100, palīgmateriāli) | gb | 1 | 2 | 6 | 12 | 43 | 0.5 | 55.5 | 2 | 12 | 43 | 0.5 | 55.5
1-5-68 |  | AP-5 Keramzītbetona pārsedzes montāža (keramzītbetona pārsedze 1190x200x185mm, cementa java M100, palīgmateriāli) | gb | 1 | 2 | 6 | 12 | 29 | 0.5 | 41.5 | 2 | 12 | 29 | 0.5 | 41.5
1-5-69 |  | AP-6 Koka pārsedzes un balsta statņu montāža (ar antiseptiķi un antipirēnu apstrādāta koka pārsedze 1700x250x180mm 1gb., koka statņi 75x150x2200mm 2gb, būvkalumi, stiprinājumi, palīgmateriāli) | kpl. | 1 | 12 | 6 | 72 | 60 | 2 | 134 | 12 | 72 | 60 | 2 | 134
1-5-70 |  | Ailu aizpildījumi uz ass C |  |  |  | 6 | 0 |  |  | 0 | 0 | 0 | 0 | 0 | 0
1-5-71 |  | Tērauda karkasa 100mm izbūve, izņemot apšūšanu ar ģipškartonu ( akmens vate 100mm, tērauda karkass CW/UW 100mm, amortizācijas lenta, kniedes, skrūves, dībeļi, blīvēšanas mastika, palīgmateriāli) | m² | 6.25 | 2 | 6 | 12 | 11 | 0.5 | 23.5 | 12.5 | 75 | 68.75 | 3.13 | 146.88
1-5-72 |  | Apšūšana 2 kārtās ar paaugstinātas ugunsnoturības ģipškartona loksnēm (riģipsis GKF, skrūves, šuvju tepe, sietlenta šuvēm, blīvēšanas mastika, palīgmateriāli) | m² | 6.25 | 2 | 6 | 12 | 6 | 0.5 | 18.5 | 12.5 | 75 | 37.5 | 3.13 | 115.63
1-5-73 |  | Ailu aizpildījumi uz ass B |  |  |  | 6 | 0 |  |  | 0 | 0 | 0 | 0 | 0 | 0
1-5-74 |  | Ailas daļēja aizpildīšana ar koka konstrukcijas karkasu, ieskaitot siltumizolāciju ( imprignēti zāģmateriāli; akmens vate 50mm, akmens vate 150mm; skrūves, būvkalumi, tvaika izolācijas plēve, palīgmateriāli) | m² | 2.4 | 3 | 6 | 18 | 12 | 1 | 31 | 7.2 | 43.2 | 28.8 | 2.4 | 74.4
1-5-75 |  | Turpat apšūšana 2 kārtās ar standarta ģipškartona loksnēm no telpas iekšpuses (riģipsis GKB, skrūves, šuvju tepe, sietlenta šuvēm, blīvēšanas mastika, palīgmateriāli) | m² | 2.4 | 1 | 6 | 6 | 5 | 0.5 | 11.5 | 2.4 | 14.4 | 12 | 1.2 | 27.6
1-5-76 |  | Turpat sienu gruntēšana, špaktelēšana, slīpēšana (dziļā grunts minerālām virsmām, universāla smalkgraudaina špakteļmasa, špakteļmasa šuvēm, šuvju siets, smilšpapīrs; palīgmateriāli) | m² | 2.4 | 1.6 | 6 | 9.6 | 1.8 | 0.5 | 11.9 | 3.84 | 23.04 | 4.32 | 1.2 | 28.56
1-5-77 |  | Turpat sienu krāsošana 2-3 reizes ar ūdens bāzes krāsu (viegli kopjama, tonēta ūdens dispersijas akrilāta krāsa, ūdens bāzes gruntskrāsa; palīgmateriāli) | m² | 2.4 | 0.6 | 6 | 3.6 | 2.5 | 0.2 | 6.3 | 1.44 | 8.64 | 6 | 0.48 | 15.12
1-5-78 |  | Iekšsienu apdare |  |  |  | 6 | 0 |  |  | 0 | 0 | 0 | 0 | 0 | 0
1-5-79 |  | Iekšsienu gruntēšana, apmešana ar ģipša bāzes apmetumu (zemapmetuma grunts minerālām virsmām iekšdarbiem un ārdarbiem, ģipša bāzes apmetums, stiklašķiedras armējošais siets, palīgmateriāli) | m² | 370.92 | 1 | 6 | 6 | 3 | 0.3 | 9.3 | 370.92 | 2225.52 | 1112.76 | 111.28 | 3449.56
1-5-80 |  | Sienu flīzēšana ieskaitot šuvju aizdari (gruntskrāsa, 1. šķiras keramikas sienas flīzes, flīžu līme, šuvju mastika, krustiņi, palīgmateriāli) | m² | 39.61 | 3.6 | 6 | 21.6 | 14 | 0.3 | 35.9 | 142.6 | 855.58 | 554.54 | 11.88 | 1422
1-5-81 |  | Sienu gruntēšana, špaktelēšana, slīpēšana (dziļā grunts minerālām virsmām, universāla smalkgraudaina špakteļmasa, smilšpapīrs; palīgmateriāli) | m² | 391.02 | 1 | 6 | 6 | 1.65 | 0.2 | 7.85 | 391.02 | 2346.12 | 645.18 | 78.2 | 3069.5
1-5-82 |  | Sienu krāsošana 2-3 reizes ar ūdens bāzes krāsu (viegli kopjama, tonēta ūdens dispersijas akrilāta krāsa, ūdens bāzes gruntskrāsa; palīgmateriāli) | m² | 391.02 | 0.6 | 6 | 3.6 | 1.8 | 0.2 | 5.6 | 234.61 | 1407.67 | 703.84 | 78.2 | 2189.71
1-5-83 |  | Sienu apšūšana ar lakota saplākšņa loksnēm 12mm ieskaitot nesošā koka karkasa izbūvi (lakots finieris Riga Lacquer 12mm vai ekvivalents, ar antiseptiķi un antipirēnu apstrādāti zāģmateriāli, stiprinājumi, būvkalumi, palīgmateriāli) | m² | 47.1 | 2.4 | 6 | 14.4 | 19.08 | 0.3 | 33.78 | 113.04 | 678.24 | 898.67 | 14.13 | 1591.04
1-5-84 |  | Alumīnija nesošā karkasa montāža akustiskajiem paneļiem (alumīnija profilu karkass, distanceri, skrūves, dībeļi, montāžas palīgmateriāli) | m² | 11.34 | 1.8 | 6 | 10.8 | 17.38 | 0.5 | 28.68 | 20.41 | 122.47 | 197.09 | 5.67 | 325.23
1-5-85 |  | Akustisko paneļu montāža (Akustiksais sienu panelis-A klases skaņu absorbējošs 40mm biezs stikla vates materiāls (EN ISO 11654) 2700x600x40mm ar tekstila pārklājumu. Absorbcijas spējas- 250Hz=0,8, bet 500Hz-4000Hz=1, stiprinājumi, palīgmateriāli) | m² | 11.34 | 2 | 6 | 12 | 70 | 0.5 | 82.5 | 22.68 | 136.08 | 793.8 | 5.67 | 935.55
1-5-86 |  | Iekšsienu augšējās daļas (starp spārēm) aizdare ar standarta ģipškartonu 2 kārtās no abām pusēm uz metāla karkasa, ieksaitot skaņas izolāciju (tērauda karkass CD/UD, akmens vates izolācijas loksnes b=150mm, skavas, skrūves, dībeļi, kniedes, amortizācijas lenta, riģipsis GKB, vai ekvivalents, skrūves, šuvju tepe, sietlenta šuvēm, blīvēšanas mastika, palīgmateriāli) | m² | 7 | 4 | 6 | 24 | 13.5 | 1 | 38.5 | 28 | 168 | 94.5 | 7 | 269.5
1-5-87 |  | Iekšsienu augšējās daļas (starp spārēm) aizdare ar paaugstinātas ugunsnoturības ģipškartona loksnēm 2 kārtās (EI30) no abām pusēm uz metāla karkasa, ieksaitot skaņas izolāciju (tērauda karkass CD/UD, akmens vates izolācijas loksnes b=150mm, skavas, skrūves, dībeļi, kniedes, amortizācijas lenta, riģipsis GKF vai ekvivalents, skrūves, šuvju tepe, sietlenta šuvēm, blīvēšanas mastika, palīgmateriāli) | m² | 3.12 | 4 | 6 | 24 | 18.6 | 1 | 43.6 | 12.48 | 74.88 | 58.03 | 3.12 | 136.03
1-5-88 |  | Ailu sānmalu apdare |  |  |  | 6 | 0 |  |  | 0 | 0 | 0 | 0 | 0 | 0
1-5-89 |  | Ailu sānmalu gruntēšana, apmešana ar ģipša bāzes apmetumu (zemapmetuma grunts minerālām virsmām iekšdarbiem un ārdarbiem, ģipša bāzes apmetums, stiklašķiedras armējošais siets, palīgmateriāli) | m² | 17.56 | 1.4 | 6 | 8.4 | 3 | 0.3 | 11.7 | 24.58 | 147.5 | 52.68 | 5.27 | 205.45
1-5-90 |  | Ailu špaktelēšana, slīpēšana (universālā špakteļmasa, šuvju špakteļmasa, sietlenta, papīra lenta, smilšpapīrs; palīgmateriāli) | m² | 17.56 | 1.2 | 6 | 7.2 | 1.65 | 0.2 | 9.05 | 21.07 | 126.43 | 28.97 | 3.51 | 158.91
1-5-91 |  | Ailu gruntēšana un krāsošana ar ūdens bāzes krāsu (tonēta ūdens dispersijas akrilāta krāsa, ūdens bāzes gruntskrāsa; palīgmateriāli) | m² | 17.56 | 0.8 | 6 | 4.8 | 1.8 | 0.2 | 6.8 | 14.05 | 84.29 | 31.61 | 3.51 | 119.41
1-5-92 |  | Ailu sānmalu apšūšana ar lakota saplākšņa loksnēm 12mm ieskaitot nesošā koka karkasa izbūvi (lakots finieris Riga Lacquer 12mm vai ekvivalents, ar antiseptiķi un antipirēnu apstrādāti zāģmateriāli, stiprinājumi, būvkalumi, palīgmateriāli) | m² | 4.15 | 4 | 6 | 24 | 19.08 | 0.3 | 43.38 | 16.6 | 99.6 | 79.18 | 1.25 | 180.03
1-6 |  | GRIESTI |  |  |  | 6 | 0 |  |  | 0 | 0 | 0 | 0 | 0 | 0
1-6-93 |  | Moduļtipa minerālšķiedras griesti |  |  |  | 6 | 0 |  |  | 0 | 0 | 0 | 0 | 0 | 0
1-6-94 |  | Tērauda karkasa montāža (tērauda iekares karkass, distanceri, skrūves, dībeļi, montāžas palīgmateriāli) | m² | 32.75 | 0.6 | 6 | 3.6 | 3.5 | 0.1 | 7.2 | 19.65 | 117.9 | 114.63 | 3.28 | 235.81
1-6-95 |  | Moduļtipa griestu montāža (Moduļtipa minerālšķiedras griesti 600x1200mm, palīgmateriāli) | m² | 32.75 | 0.3 | 6 | 1.8 | 4 | 0.1 | 5.9 | 9.83 | 58.95 | 131 | 3.28 | 193.23
1-6-96 |  | Ģipškartona griesti |  |  |  | 6 | 0 |  |  | 0 | 0 | 0 | 0 | 0 | 0
1-6-97 |  | Griestu apšūšana 2 kārtās ar paaugstinātas ugunsnoturības ģipškartona loksnēm 18+15mm ieksaitot tērauda nesošā karkasa montāžu (tērauda karkass CD/UD, solis 400mm, skavas, skrūves, dībeļi, kniedes, amortizācijas lenta, riģipsis GKF 18+15mm, A2, vai ekvivalents, skrūves, šuvju tepe, sietlenta šuvēm, blīvēšanas mastika, palīgmateriāli) | m² | 22.2 | 3 | 6 | 18 | 16.2 | 0.5 | 34.7 | 66.6 | 399.6 | 359.64 | 11.1 | 770.34
1-6-98 |  | Krāsošanai paredzēto griestu špaktelēšana, slīpēšana (universāla, smalkgraudaina špakteļmasa, špakteļmasa šuvēm, šuvju siets, smilšpapīrs; palīgmateriāli) | m² | 22.2 | 1 | 6 | 6 | 1.65 | 0.2 | 7.85 | 22.2 | 133.2 | 36.63 | 4.44 | 174.27
1-6-99 |  | Špaktelēto griestu krāsošana 2-3 reizes ar ūdens bāzes krāsu (tonēta ūdens dispersijas akrilāta krāsa, ūdens bāzes gruntskrāsa; palīgmateriāli) | m² | 22.2 | 0.6 | 6 | 3.6 | 1.8 | 0.2 | 5.6 | 13.32 | 79.92 | 39.96 | 4.44 | 124.32
1-6-100 |  | Pastatņu īre, montāža, demontāža | kpl. | 1 | 4 | 6 | 24 |  | 50 | 74 | 4 | 24 | 0 | 50 | 74
1-7 |  | GRĪDAS |  |  |  | 6 | 0 |  |  | 0 | 0 | 0 | 0 | 0 | 0
1-7-101 |  | Gultnes planēšana mehanizēti | m² | 136.94 |  | 6 | 0 |  |  | 0 | 0 | 0 | 0 | 0 | 0
1-7-102 |  | Smilts pamatne 100mm, izmantojot roku darbu, blīvējot pa kārtām (vidēji rupja smilts, filtr. koef. >1/mdnn,) | m³ | 13.69 | 1.5 | 6 | 9 | 8 | 3 | 20 | 20.54 | 123.21 | 109.52 | 41.07 | 273.8
1-7-103 |  | Šķembu pamatne blietējot h=100mm, izmantojot roku darbu (šķembas fr-10-40mm) | m³ | 13.69 | 1.5 | 6 | 9 | 15 | 4 | 28 | 20.54 | 123.21 | 205.35 | 54.76 | 383.32
1-7-104 |  | Putuplasta siltumizolācijas ieklāšana h=100mm (putuplasts EPS 150, b=50+50mm, palīgmateriāli) | m² | 136.94 | 0.4 | 6 | 2.4 | 4.67 | 0.1 | 7.17 | 54.78 | 328.66 | 639.51 | 13.69 | 981.86
1-7-105 |  | Hidroizolācijas plēves ieklāšana (celtniecības plēve 200mikroni, palīgmateriāli) | m² | 140.38 | 0.1 | 6 | 0.6 | 0.4 | 0.02 | 1.02 | 14.04 | 84.23 | 56.15 | 2.81 | 143.19
1-7-106 |  | Stiegrošana ar gatavu armatūras sietu (armatūras siets 5*150*150 B500B (AIII); siešanas stieple, distanceri; palīgmateriāli) | m² | 140.38 | 0.4 | 6 | 2.4 | 2.53 | 0.1 | 5.03 | 56.15 | 336.91 | 355.16 | 14.04 | 706.11
1-7-107 |  | Betona klona grīdu betonēšana h=70mm (betons klons (sausais betons), nosegplēve, perimetra lente, betona sūknis; betonēšanas palīgmateriāli) | m² | 140.38 | 1 | 6 | 6 | 7 | 2 | 15 | 140.38 | 842.28 | 982.66 | 280.76 | 2105.7
1-7-108 |  | Svaigu betona klona grīdu slīpēšana mehanizēti, virsmas cietinātāja iestrāde (virsmas cietinātājs uz litija bāzes, betona slīpmašīnas noma, palīgmateriāli) | m² | 115 | 0.4 | 6 | 2.4 | 1.8 | 1 | 5.2 | 46 | 276 | 207 | 115 | 598
1-7-109 |  | Grīdu flīzēšana, ieskaitot šuvju aizdari (akmens masas grīdas flīzes 300x300x9mm, 1. šķira, biezums 9mm, virsma mat R9/A; flīžu līme; šuvju mastika; palīgmateriāli) | m² | 25.3 | 3.6 | 6 | 21.6 | 14 | 0.3 | 35.9 | 91.08 | 546.48 | 354.2 | 7.59 | 908.27
1-7-110 |  | Grīdlīstes |  |  |  | 6 | 0 |  |  | 0 | 0 | 0 | 0 | 0 | 0
1-7-111 |  | Koka grīdlīstu montāža (krāsota koka grīdlīstes, stiprinājumi, skrūves) | m | 113.8 | 0.4 | 6 | 2.4 | 2.9 | 0.1 | 5.4 | 45.52 | 273.12 | 330.02 | 11.38 | 614.52
1-7-112 |  | Pārejas līstu montāža grīdas segumu maiņas vietās (alumīnija pārejas līstes, stiprinājumi) | m | 6.25 | 0.6 | 6 | 3.6 | 6.5 | 0.1 | 10.2 | 3.75 | 22.5 | 40.63 | 0.63 | 63.76
1-7-113 |  | Grīdlīstu flīzēšana h=100mm telpā Nr.26 (akmens masas grīdas flīzes 300x300, 1. šķira, biezums 9mm, virsma mat R9/A; flīžu līme; šuvju mastika; palīgmateriāli) | m | 14 | 0.6 | 6 | 3.6 | 2.5 | 0.1 | 6.2 | 8.4 | 50.4 | 35 | 1.4 | 86.8
1-8 |  | JUMTA KONSTRUKCIJA UN SEGUMS |  |  |  | 6 | 0 |  |  | 0 | 0 | 0 | 0 | 0 | 0
1-8-114 |  | Ēvelētu, lakotu koka mūrlatu, kopturu un latu montāža (ēvelēti, lakoti C24 klases zāģmateriāli ar mitruma saturu <20%; enkuri, kokskrūves, stiprinājumi, palīgmateriāli) | m³ | 3.09 | 60 | 6 | 360 | 350 | 10 | 720 | 185.4 | 1112.4 | 1081.5 | 30.9 | 2224.8
1-8-115 |  | Līmētu un lakotu koka siju montāža (līmētas un lakotas koka sijas GL32c ar mitruma saturu <20 %; slēptie alumīnija savienojumi (skat BK daļu), kokskrūves, stiprinājumi, palīgmateriāli) | m³ | 3.99 | 60 | 6 | 360 | 680 | 10 | 1050 | 239.4 | 1436.4 | 2713.2 | 39.9 | 4189.5
1-8-116 |  | Jumta sendvičpaneļu 200mm montāža (jumta sendvičpanelis, 200mm, ʎ=0,04 W/mK, REI 60, A2-s1,d0, 31kg/m², Pildījums: minerālvate, hermētiķi; skrūves, stiprinājumi, palīgmateriāli) | m² | 181.63 | 1 | 6 | 6 | 49.1 | 2 | 57.1 | 181.63 | 1089.78 | 8918.03 | 363.26 | 10371.07
1-8-117 |  | Kores elementu uzstādīšana (iepriekš izgatavoti kores elementi no krāsota skārda; skrūves ar blīvējumu, palīgmateriāli) | m | 8.4 | 0.5 | 6 | 3 | 3.6 | 0.05 | 6.65 | 4.2 | 25.2 | 30.24 | 0.42 | 55.86
1-8-118 |  | Teknes stiprinājuma profila montāža (teknes stiprinājuma profils U 200mm, skrūves ar blīvējumu, palīgmateriāli) | m | 30.9 | 0.6 | 6 | 3.6 | 7 | 0.05 | 10.65 | 18.54 | 111.24 | 216.3 | 1.55 | 329.09
1-8-119 |  | Karnīzes profila uzstādīšana (iepriekš izgatavoti karnīzes elementi no krāsota skārda; skrūves ar blīvējumu, palīgmateriāli) | m | 30.9 | 0.5 | 6 | 3 | 3.5 | 0.05 | 6.55 | 15.45 | 92.7 | 108.15 | 1.55 | 202.4
1-8-120 |  | Skārda vējmalu uzstādīšana (iepriekš izgatavoti vējmalu elementi no krāsota skārda t=0,5mm; skrūves ar blīvējumu, palīgmateriāli) | m | 14.8 | 0.5 | 6 | 3 | 3.4 | 0.05 | 6.45 | 7.4 | 44.4 | 50.32 | 0.74 | 95.46
1-8-121 |  | Jumts-siena salaiduma lāseņa uzstādīšana (iepriekš izgatavoti jumts-siena salaiduma lāseņa elementi no krāsota skārda; skrūves ar blīvējumu, palīgmateriāli) | m | 22.5 | 0.5 | 6 | 3 | 4.3 | 0.05 | 7.35 | 11.25 | 67.5 | 96.75 | 1.13 | 165.38
1-8-122 |  | Sniega barjeras uzstādīšana (iepriekš izgatavoti sniega aiztures elementi no krāsota skārda; skrūves ar blīvējumu, palīgmateriāli) | m | 7 | 1 | 6 | 6 | 18 | 0.05 | 24.05 | 7 | 42 | 126 | 0.35 | 168.35
1-8-123 |  | Parapeta montāža (parapeta elements no krāsota skārda; skrūves ar blīvējumu, palīgmateriāli ) | m² | 0.8 | 4 | 6 | 24 | 16 | 0.5 | 40.5 | 3.2 | 19.2 | 12.8 | 0.4 | 32.4
1-8-124 |  | Lietus ūdens tekņu 125mm montāža no iepriekš izgatavotiem krāsota skārda elementiem ieskaitot veidgabalus un stiprinājuma elementus (horizontālā tekne Ø125mm=30,50m; kolektori ar gružu sietu 125/80=5gab; teknes gals-6gab; teknes āķis-34gab; hermētiķi, kniedes, palīgmateriāli) | m | 30.5 | 0.8 | 6 | 4.8 | 10 | 0.1 | 14.9 | 24.4 | 146.4 | 305 | 3.05 | 454.45
1-8-125 |  | Lietus ūdens noteku 80mm montāža no iepriekš izgatavotiem krāsota skārda elementiem ieskaitot veidgabalus un stiprinājuma elementus ( vertikālās notekcaurules Ø80mm=13m; līkumi Ø80mm-8gab; caurules stiprinājums fasādei -20gab; izplūdes līkums 80mm=5gb.; hermētiķi, kniedes, palīgmateriāli) | m | 13 | 0.8 | 6 | 4.8 | 11 | 0.1 | 15.9 | 10.4 | 62.4 | 143 | 1.3 | 206.7
1-8-126 |  | Esošo lietus ūdens tekņu (uz ass ''B'') pārbūve saglabājot materiālu - tekņu slīpuma regulēšana, ieskaitot esošā konektora pārvietošanu (hermētiķi, kniedes, palīgmateriāli) | m | 10.75 | 1 | 6 | 6 | 3 | 0.1 | 9.1 | 10.75 | 64.5 | 32.25 | 1.08 | 97.83
1-8-127 |  | Ieejas uzjumteņa uzstādīšana (krāsots, metāla konstrukcijas ieejas jumtiņš, izgatavots saskaņā ar projektu (skat. AR daļu), montāžas materiāli, palīgmateriāli) | kpl. | 1 | 4 | 6 | 24 | 200 | 1 | 225 | 4 | 24 | 200 | 1 | 225
1-8-128 |  | Autoceltnis | kpl. | 1 |  | 6 | 0 |  | 300 | 300 | 0 | 0 | 0 | 300 | 300
1-8-129 |  | Pacēlājs | kpl. | 1 |  | 6 | 0 |  | 100 | 100 | 0 | 0 | 0 | 100 | 100
1-9 |  | LOGI UN DURVIS |  |  |  | 6 | 0 |  |  | 0 | 0 | 0 | 0 | 0 | 0
1-9-130 |  | Logi |  |  |  | 6 | 0 |  |  | 0 | 0 | 0 | 0 | 0 | 0
1-9-131 |  | PVC konstrukcijas loga L-1.L, 1gab. (1150x1500(h)mm) montāža (verams/atgāžams+neverams PVC logs, loga rāmis U<1,00 W/(m²xK), trīs stiklu pakete U<0,8 W/(m²xK), krāsa:no iekšpuses - balta, no ārpuses- balta, montāžas putas; stiprinājumu komplekts) | m² | 1.73 | 3 | 6 | 18 | 130 | 0.5 | 148.5 | 5.19 | 31.14 | 224.9 | 0.87 | 256.91
1-9-132 |  | PVC konstrukcijas loga L-1.K, 1gab. (1150x1500(h)mm) montāža (verams/atgāžams+neverams PVC logs, loga rāmis U<1,00 W/(m²xK), trīs stiklu pakete U<0,8 W/(m²xK), krāsa:no iekšpuses - balta, no ārpuses- balta, montāžas putas; stiprinājumu komplekts) | m² | 1.73 | 3 | 6 | 18 | 130 | 0.5 | 148.5 | 5.19 | 31.14 | 224.9 | 0.87 | 256.91
1-9-133 |  | PVC konstrukcijas loga L-2.L, 1gab. (1100x1500(h)mm) montāža (verams/atgāžams+neverams PVC logs, , loga rāmis U<1,00 W/(m²xK), trīs stiklu pakete U<0,8 W/(m²xK), krāsa:no iekšpuses - balta, no ārpuses- balta, montāžas putas; stiprinājumu komplekts) | m² | 1.65 | 3 | 6 | 18 | 130 | 0.5 | 148.5 | 4.95 | 29.7 | 214.5 | 0.83 | 245.03
1-9-134 |  | PVC konstrukcijas loga L-3.L, 3gab. (1350x1300(h)mm) montāža (verams/atgāžams PVC logs, loga rāmis U<1,00 W/(m²xK), trīs stiklu pakete, apakšējā puse matēts pārklājums U<0,8 W/(m²xK), krāsa: no iekšpuses - balta, no ārpuses- balta, montāžas putas; stiprinājumu komplekts) | m² | 5.26 | 3 | 6 | 18 | 130 | 0.5 | 148.5 | 15.78 | 94.68 | 683.8 | 2.63 | 781.11
1-9-135 |  | PVC konstrukcijas loga L-3.K, 4gab. (1350x1300(h)mm) montāža (verams/atgāžams PVC logs, loga rāmis U<1,00 W/(m²xK), trīs stiklu pakete, apakšējā puse matēts pārklājums U<0,8 W/(m²xK), krāsa: no iekšpuses - balta, no ārpuses- balta, montāžas putas; stiprinājumu komplekts) | m² | 7.02 | 3 | 6 | 18 | 130 | 0.5 | 148.5 | 21.06 | 126.36 | 912.6 | 3.51 | 1042.47
1-9-136 |  | PVC konstrukcijas loga L-4, 1gab. (500x2070(h)mm) montāža (neverams PVC logs, divu stiklu pakete ar matētu pārklājumu, krāsa: balta, montāžas putas; stiprinājumu komplekts) | m² | 1.03 | 3 | 6 | 18 | 130 | 0.5 | 148.5 | 3.09 | 18.54 | 133.9 | 0.52 | 152.96
1-9-137 |  | Vitrīnas |  |  |  | 6 | 0 |  |  | 0 | 0 | 0 | 0 | 0 | 0
1-9-138 |  | Koka konstrukcijas vitrīnas Vt-1, 1gb 2520x3000mm montāža, tai skaitā verama atgāžama sekcija 780x1560mm (Fasādes vitrīna - stiklota koka konstrukcija ar ALU piespiedējiem, uzliekamā stiklojuma sistēma (piem. Gutmann vai ekvivalents), trīs stiklu pakete U<0,8 W/(m²xK),krāsa:no iekšpuses - balta, no ārpuses- balta, montāžas palīgmateriāli, putas, stiprinājumi) | m² | 7.56 | 3 | 6 | 18 | 270 | 0.5 | 288.5 | 22.68 | 136.08 | 2041.2 | 3.78 | 2181.06
1-9-139 |  | Koka konstrukcijas vitrīnas Vt-2, 1gb 1630x3000mm montāža (Fasādes vitrīna neverama - stiklota koka konstrukcija ar ALU piespiedējiem, uzliekamā stiklojuma sistēma (piem. Gutmann vai ekvivalents), trīs stiklu pakete U<0,8 W/(m²xK),krāsa:no iekšpuses - balta, no ārpuses- balta, montāžas palīgmateriāli, putas, stiprinājumi) | m² | 4.89 | 3 | 6 | 18 | 200 | 0.5 | 218.5 | 14.67 | 88.02 | 978 | 2.45 | 1068.47
1-9-140 |  | Durvis |  |  |  | 6 | 0 |  |  | 0 | 0 | 0 | 0 | 0 | 0
1-9-141 |  | Ārdurvju AD-1 (1 gab.) (1100x2100mm) montāža (krāsotas, siltinātas ārējās metāla durvis ar zemo slieksni; Ar aizvērēju; slēdzamas, montāžas palīgmateriāli, putas, stiprinājumi) | m² | 2.31 | 4 | 6 | 24 | 160 | 0.5 | 184.5 | 9.24 | 55.44 | 369.6 | 1.16 | 426.2
1-9-142 |  | Ugunsdrošu durvju D-1*, 2gb, (900x2070mm) montāža (finierētas ugunsdrošas EI30, koka konstrukcijas durvis, ar zemo slieksni, slēdzamas, ar ugunsdrošu automātisko aizvērēju un furnitūru EI30, montāžas palīgmateriāli, ugunsdrošas putas, stiprinājumi) | m² | 3.73 | 4 | 6 | 24 | 160 | 0.5 | 184.5 | 14.92 | 89.52 | 596.8 | 1.87 | 688.19
1-9-143 |  | Durvju D-1, 4gb. (900x2070mm) montāža (Gludas finierētas koka konstrukcijas iekšdurvis ar slieksni, aplodu komplekts, ar slēdzeni, 32decibeli, montāžas palīgmateriāli, putas, stiprinājumi) | m² | 7.45 | 4 | 6 | 24 | 120 | 0.5 | 144.5 | 29.8 | 178.8 | 894 | 3.73 | 1076.53
1-9-144 |  | Durvju D-2, 1gb. (800x2070mm) montāža (Gludas finierētas koka konstrukcijas iekšdurvis bez sliekšņa, aplodu komplekts, ar WC slēdzeni, montāžas palīgmateriāli, putas, stiprinājumi) | m² | 1.66 | 4 | 6 | 24 | 120 | 0.5 | 144.5 | 6.64 | 39.84 | 199.2 | 0.83 | 239.87
1-9-145 |  | Durvju D-3, 1gb. (800x2070mm) montāža (Gludas finierētas koka konstrukcijas iekšdurvis bez sliekšņa, aplodu komplekts, ar slēdzeni, montāžas palīgmateriāli, putas, stiprinājumi) | m² | 1.66 | 4 | 6 | 24 | 120 | 0.5 | 144.5 | 6.64 | 39.84 | 199.2 | 0.83 | 239.87
1-9-146 |  | Durvju D-4, 1gb. (1000x2070mm) montāža (Gludas finierētas koka konstrukcijas iekšdurvis ar zemo slieksni, aplodu komplekts, ar slēdzeni, 32decibeli, montāžas palīgmateriāli, putas, stiprinājumi) | m² | 2.07 | 4 | 6 | 24 | 120 | 0.5 | 144.5 | 8.28 | 49.68 | 248.4 | 1.04 | 299.12
1-9-147 |  | Durvju D-5, 1gb. (1360x2070mm) montāža (divviru gludas finierētas koka konstrukcijas iekšdurvis ar krītošu slieksni, aplodu komplekts, ar slēdzeni, montāžas palīgmateriāli, putas, stiprinājumi) | m² | 2.82 | 4 | 6 | 24 | 130 | 0.5 | 154.5 | 11.28 | 67.68 | 366.6 | 1.41 | 435.69
1-9-148 |  | Logu un vitrīnu blīvēšana |  |  |  | 6 | 0 |  |  | 0 | 0 | 0 | 0 | 0 | 0
1-9-149 |  | Ārējās un iekšējās blīvējošās līmlentes montāža pa logu perimetru (ārējā līmlente Contega EXO a=120mm 73,2m vai ekvivalents; iekšējā līmlente Contega SL a=120mm 73,2m vai ekvivalents ) | m | 146.4 | 0.3 | 6 | 1.8 | 2 | 0.1 | 3.9 | 43.92 | 263.52 | 292.8 | 14.64 | 570.96
1-9-150 |  | Palodzes |  |  |  | 6 | 0 |  |  | 0 | 0 | 0 | 0 | 0 | 0
1-9-151 |  | Skārda palodžu 200mm uzstādīšana logiem (iepriekš izgatavoti elementi no krāsota skārda t=0,5mm, a=200mm; stiprinājumu komplekts) | m | 13.4 | 0.6 | 6 | 3.6 | 4.5 | 0.1 | 8.2 | 8.04 | 48.24 | 60.3 | 1.34 | 109.88
1-9-152 |  | Iekšējo koka palodžu 300mm uzstādīšana logiem (Palodzes pamatne izgatavota no 18mm bieza saplākšņa, bet snīpis no 40mm biezas masīvkoka līstes. Dubultais krustveida finierējums pasargā no izstrādājuma plaisāšanas. Palodze ir mitrumizturīga un tās virsma apstrādāta ar nodilumizturīgu laku. Palodzes gali ir finierēti un apstrādāti palodzes tonī; hermētiķi; montāžas putas, stiprinājumu komplekts) | m | 13.8 | 0.8 | 6 | 4.8 | 13 | 0.1 | 17.9 | 11.04 | 66.24 | 179.4 | 1.38 | 247.02
1-10 |  | FASĀDES |  |  |  | 6 | 0 |  |  | 0 | 0 | 0 | 0 | 0 | 0
1-10-153 |  | Sastatņu īre, montāža, demontāža | kpl. | 1 | 90 | 6 | 540 | 150 | 1050 | 1740 | 90 | 540 | 150 | 1050 | 1740
1-10-154 |  | Pacēlājs | kpl. | 1 |  | 6 | 0 |  | 300 | 300 | 0 | 0 | 0 | 300 | 300
1-10-155 |  | Akmens vates siltumizolācija 150mm ieskaitot dekoratīvo apdari |  |  |  | 6 | 0 |  |  | 0 | 0 | 0 | 0 | 0 | 0
1-10-156 |  | Cokola profila montāža pirms siltināšanas (cinkota tērauda cokola profils a=150mm, dībeļskrūves, montāžas putas) | m | 43 | 0.2 | 6 | 1.2 | 1.6 | 0.1 | 2.9 | 8.6 | 51.6 | 68.8 | 4.3 | 124.7
1-10-157 |  | Fasāžu siltināšana ar minerālvates siltumizolācijas plāksnēm atbilstoši ETAG 004 prasībām, ieskaitot visus fasāžu siltināšanas sistēmas profilus (akmens vates fasāžu siltumizolācijas plāksnes t=150mm, λD<0,038 W/mK; dībeļnaglas siltumizolācijas plāksnēm; līmjava; stūru profili atbilstoši ETAG 004 prasībām; palīgmateriāli) | m² | 123 | 1.2 | 6 | 7.2 | 16.34 | 0.3 | 23.84 | 147.6 | 885.6 | 2009.82 | 36.9 | 2932.32
1-10-158 |  | Dekoratīvās ailu apdares (rustu) imitācijas izveide no akmens vates loksnēm ap logu un durvju ailēm, kopējot esošo dekoratīvo rustojumu. (cietās akmens vates fasāžu siltumizolācijas plāksnes t=20mm, λD<0,038 W/mK; dībeļnaglas siltumizolācijas plāksnēm; līmjava; stūru profili atbilstoši ETAG 004 prasībām; palīgmateriāli) | m² | 17 | 3 | 6 | 18 | 8 | 0.5 | 26.5 | 51 | 306 | 136 | 8.5 | 450.5
1-10-159 |  | Gludo fasāžu armēšana ar stiklašķiedras sietu līmjavā t=6mm, (armējošais stiklšķiedras siets fasādēm; līmjava, palīgmateriāli) | m² | 106 | 1.2 | 6 | 7.2 | 2 | 0.3 | 9.5 | 127.2 | 763.2 | 212 | 31.8 | 1007
1-10-160 |  | Rustoto fasāžu armēšana ar stiklašķiedras sietu līmjavā t=6mm, (armējošais stiklšķiedras siets fasādēm; līmjava, palīgmateriāli) | m² | 17 | 2 | 6 | 12 | 2.5 | 0.5 | 15 | 34 | 204 | 42.5 | 8.5 | 255
1-10-161 |  | Gludo un rustoto fasāžu gruntēšana pirms nobeiguma apmetuma (gruntskrāsa minerālām fasādēm, palīgmateriāli) | m² | 70 | 0.1 | 6 | 0.6 | 0.75 | 0.1 | 1.45 | 7 | 42 | 52.5 | 7 | 101.5
1-10-162 |  | Fasāžu ar rustiem apmešana ar cementa bāzes apmetumu (cementa bāzes apmetums ārdarbiem, stiklašķiedras armējošais siets cementa bāzes apmetumiem, palīgmateriāli) | m² | 17 | 2 | 6 | 12 | 6 | 0.5 | 18.5 | 34 | 204 | 102 | 8.5 | 314.5
1-10-163 |  | Gludo fasāžu apmešana ar cementa bāzes apmetumu ( cementa bāzes apmetums ārdarbiem, stiklašķiedras armējošais siets cementa bāzes apmetumiem, palīgmateriāli) | m² | 53 | 1.2 | 6 | 7.2 | 6 | 0.3 | 13.5 | 63.6 | 381.6 | 318 | 15.9 | 715.5
1-10-164 |  | Gludo un rustoto fasāžu gruntēšana pirms krāsošanas (gruntskrāsa minerālām fasāžu virsmām) | m² | 70 | 0.1 | 6 | 0.6 | 0.75 | 0.1 | 1.45 | 7 | 42 | 52.5 | 7 | 101.5
1-10-165 |  | Gludo un rustoto fasāžu krāsošana ar silikona sveķu krāsu 2-3 reizes (tonēta silikona sveķu krāsa, palīgmateriāli) | m² | 70 | 0.6 | 6 | 3.6 | 2.6 | 0.2 | 6.4 | 42 | 252 | 182 | 14 | 448
1-10-166 |  | Koka paneļu apdare |  |  |  | 6 | 0 |  |  | 0 | 0 | 0 | 0 | 0 | 0
1-10-167 |  | Fasāžu apdare ar koka paneļiem, ieskaitot nesošo koka karkasu (ēvelēti ārējās apdares dēļi, ar antipirēnu un antiseptiķi apstrādāti C24 klases zāģmateriāli ar mitruma saturu <20 %; būvkalumi, bultskrūves, stiprinājumi, palīgmateriāli) | m² | 53.6 | 4 | 6 | 24 | 22 | 1 | 47 | 214.4 | 1286.4 | 1179.2 | 53.6 | 2519.2
1-10-168 |  | Koka paneļu gruntēšana (gruntskrāsa ārdarbiem, koka virsmām, palīgmateriāli) | m² | 53.6 | 0.1 | 6 | 0.6 | 0.55 | 0.1 | 1.25 | 5.36 | 32.16 | 29.48 | 5.36 | 67
1-10-169 |  | Koka paneļu krāsošana (lazējoša krāsa ārdarbiem, koka virsmām, palīgmateriāli) | m² | 53.6 | 0.5 | 6 | 3 | 2.4 | 0.2 | 5.6 | 26.8 | 160.8 | 128.64 | 10.72 | 300.16
1-10-170 |  | Lāseņu uzstādīšana (iepriekš izgatavoti jumts-siena salaiduma lāseņa elementi no krāsota skārda; skrūves ar blīvējumu, palīgmateriāli) | m | 88 | 0.6 | 6 | 3.6 | 4.8 | 0.05 | 8.45 | 52.8 | 316.8 | 422.4 | 4.4 | 743.6
1-10-171 |  | Ailu apdare fasādēs |  |  |  | 6 | 0 |  |  | 0 | 0 | 0 | 0 | 0 | 0
1-10-172 |  | Ailu sānmalu armēšana ar stiklašķiedras sietu līmjavā t=6mm, (armējošais stiklšķiedras siets fasādēm; līmjava, palīgmateriāli) | m² | 8.18 | 2 | 6 | 12 | 6 | 0.5 | 18.5 | 16.36 | 98.16 | 49.08 | 4.09 | 151.33
1-10-173 |  | Ailu sānmalu apmešana ar cementa bāzes apmetumu (cementa bāzes apmetums ārdarbiem, stiklašķiedras armējošais siets cementa bāzes apmetumiem, palīgmateriāli) | m² | 8.18 | 2 | 6 | 12 | 7 | 0.5 | 19.5 | 16.36 | 98.16 | 57.26 | 4.09 | 159.51
1-10-174 |  | Ailu sānmalu gruntēšana pirms krāsošanas (gruntskrāsa minerālām fasāžu virsmām) | m² | 8.18 | 0.2 | 6 | 1.2 | 0.75 | 0.1 | 2.05 | 1.64 | 9.82 | 6.14 | 0.82 | 16.78
1-10-175 |  | Ailu sānmalu krāsošana ar silikona sveķu krāsu 2-3 reizes (tonēta silikona sveķu krāsa, palīgmateriāli) | m² | 8.18 | 0.6 | 6 | 3.6 | 2.6 | 0.2 | 6.4 | 4.91 | 29.45 | 21.27 | 1.64 | 52.36
1-10-176 |  | Esošās fasādes fragmenta atjaunošana uz ass B |  |  |  | 6 | 0 |  |  | 0 | 0 | 0 | 0 | 0 | 0
1-10-177 |  | Fasāžu virsmas remonts ar cementa bāzes apmetumu (zemapmetuma grunts minerālām virsmām iekšdarbiem un ārdarbiem, cementa bāzes apmetums, stiklašķiedras armējošais siets cementa bāzes apmetumiem, palīgmateriāli) | m² | 11 | 2 | 6 | 12 | 7 | 0.5 | 19.5 | 22 | 132 | 77 | 5.5 | 214.5
1-10-178 |  | Fasāžu gruntēšana pirms krāsošanas (gruntskrāsa minerālām fasāžu virsmām) | m² | 11 | 0.2 | 6 | 1.2 | 0.75 | 0.1 | 2.05 | 2.2 | 13.2 | 8.25 | 1.1 | 22.55
1-10-179 |  | Fasāžu krāsošana ar silikona sveķu krāsu 2-3 reizes (tonēta silikona sveķu krāsa, palīgmateriāli) | m² | 11 | 0.6 | 6 | 3.6 | 2.6 | 0.2 | 6.4 | 6.6 | 39.6 | 28.6 | 2.2 | 70.4
1-10-180 |  | Siltināta koka ārsienu konstrukcija un šķiedrcementa lokšņu apšuvums |  |  |  | 6 | 0 |  |  | 0 | 0 | 0 | 0 | 0 | 0
1-10-181 |  | Nesošā koka karkasa montāža (ar antipirēnu un antiseptiķi apstrādāti zāģmateriāli 150x150mm ar mitruma saturu <20 %, būvkalumi, skrūves, stiprinājumi, palīgmateriāli) | m² | 6.5 | 2 | 6 | 12 | 9 | 0.5 | 21.5 | 13 | 78 | 58.5 | 3.25 | 139.75
1-10-182 |  | Vertikālā koka karkasa montāža (ar antipirēnu un antiseptiķi apstrādāti zāģmateriāli 30x100mm ar mitruma saturu <20 %, būvkalumi, skrūves, stiprinājumi, palīgmateriāli) | m² | 6.5 | 0.8 | 6 | 4.8 | 4.5 | 0.5 | 9.8 | 5.2 | 31.2 | 29.25 | 3.25 | 63.7
1-10-183 |  | Horizontālā koka karkasa montāža (ar antipirēnu un antiseptiķi apstrādāti zāģmateriāli 50x50mm ar mitruma saturu <20 %, būvkalumi, skrūves, stiprinājumi, palīgmateriāli) | m² | 6.5 | 0.8 | 6 | 4.8 | 4.5 | 0.5 | 9.8 | 5.2 | 31.2 | 29.25 | 3.25 | 63.7
1-10-184 |  | Siltumizolācijas lokšņu 150mm montāža (akmens vates loksnes 150mm, λD<0,038 W/mK, palīgmateriāli) | m² | 6.5 | 0.4 | 6 | 2.4 | 16 | 0.3 | 18.7 | 2.6 | 15.6 | 104 | 1.95 | 121.55
1-10-185 |  | Vēja izolācijas lokšņu 50mm montāža (akmens vates pretvēja izolācijas loksnes 50mm, λD<0,033 W/mK, vates stiprinājumi, palīgmateriāli) | m² | 6.5 | 0.4 | 6 | 2.4 | 4.3 | 0.1 | 6.8 | 2.6 | 15.6 | 27.95 | 0.65 | 44.2
1-10-186 |  | Siltumizolācijas lokšņu 50mm montāža (akmens vates loksnes 50mm, λD<0,038 W/mK, palīgmateriāli) | m² | 6.5 | 0.4 | 6 | 2.4 | 4.3 | 0.1 | 6.8 | 2.6 | 15.6 | 27.95 | 0.65 | 44.2
1-10-187 |  | Tvaika plēves montāža (tvaika izolācijas plēve, palīgmateriāli) | m² | 6.5 | 0.1 | 6 | 0.6 | 0.9 | 0.05 | 1.55 | 0.65 | 3.9 | 5.85 | 0.33 | 10.08
1-10-188 |  | Turpat apšūšana 2 kārtās ar standarta ģipškartona loksnēm no telpas iekšpuses (riģipsis GKB, skrūves, šuvju tepe, sietlenta šuvēm, blīvēšanas mastika, palīgmateriāli) | m² | 4.4 | 1 | 6 | 6 | 5 | 0.5 | 11.5 | 4.4 | 26.4 | 22 | 2.2 | 50.6
1-10-189 |  | Turpat sienu gruntēšana, špaktelēšana, slīpēšana (dziļā grunts minerālām virsmām, universāla smalkgraudaina špakteļmasa, špakteļmasa šuvēm, šuvju siets, smilšpapīrs; palīgmateriāli) | m² | 4.4 | 1.6 | 6 | 9.6 | 1.8 | 0.5 | 11.9 | 7.04 | 42.24 | 7.92 | 2.2 | 52.36
1-10-190 |  | Turpat sienu krāsošana 2-3 reizes ar ūdens bāzes krāsu (viegli kopjama, tonēta ūdens dispersijas akrilāta krāsa, ūdens bāzes gruntskrāsa; palīgmateriāli) | m² | 4.4 | 0.6 | 6 | 3.6 | 2.5 | 0.2 | 6.3 | 2.64 | 15.84 | 11 | 0.88 | 27.72
1-10-191 |  | Šķiedrcementa fasāžu plākšņu montāža ieskaitot logu ailu sānmalas (šķiedru cementa fasādes plāksnes ekvivalentas Cembrit t=8mm rūpnieciski krāsotas, tonis C540 (pēc Cembrit) vai S2010-Y20R pēc NCS kataloga, skrūves plākšņu stiprināšanai, palīgmateriāli) | m² | 8 | 3 | 6 | 18 | 54.6 | 0.5 | 73.1 | 24 | 144 | 436.8 | 4 | 584.8
1-11 |  | IEEJAS LIEVENIS |  |  |  | 6 | 0 |  |  | 0 | 0 | 0 | 0 | 0 | 0
1-11-192 |  | Šķembu pamatne blietējot h=150mm, izmantojot roku darbu (šķembas fr-10-40mm) | m³ | 0.56 | 2 | 6 | 12 | 15 | 4 | 31 | 1.12 | 6.72 | 8.4 | 2.24 | 17.36
1-11-193 |  | Veidņu montāža demontāža (saliekamie inventārveidņi; palīgmateriāli) | m² | 1 | 3 | 6 | 18 | 0.3 | 7 | 25.3 | 3 | 18 | 0.3 | 7 | 25.3
1-11-194 |  | Stiegrošana ar armatūru (armatūra B500B (AIII); siešanas stieple, distanceri; palīgmateriāli) | kg | 26.47 | 0.1 | 6 | 0.6 | 1.1 | 0.1 | 1.8 | 2.65 | 15.88 | 29.12 | 2.65 | 47.65
1-11-195 |  | Betonēšana (betons C25/30, betona sūknis; betonēšanas palīgmateriāli) | m³ | 0.76 | 12 | 6 | 72 | 70 | 30 | 172 | 9.12 | 54.72 | 53.2 | 22.8 | 130.72
1-12 |  | BŪVGRUŽI |  |  |  | 6 | 0 |  |  | 0 | 0 | 0 | 0 | 0 | 0
1-12-196 |  | Būvgružu savākšana (nešķirotie būvgruži) | m³ | 80 | 0.1 | 6 | 0.6 |  | 10 | 10.6 | 8 | 48 | 0 | 800 | 848
1-12-197 |  | Būvgružu utilizācija atkritumu poligonā | t | 56 |  | 6 | 0 |  | 8 | 8 | 0 | 0 | 0 | 448 | 448
|  | Tiešās izmaksas kopā, t.sk. darba devēja sociālais nodoklis (23,59%) | [8 empty] | 6692.28 | 40153.57 | 55014.6 | 17801.29 | 112969.46
.
|  | Sastādīja: _____________________________Renārs Raups | [5 empty] | Pārbaudīja: | __________________________________ Ivars Ķimsis
|  | (paraksts un tā atšiferējums. datums) | [6 empty] | (paraksts un tā atšiferējums. datums)
|  | Sertifikāta Nr. 20-6858 | [5 empty] | Sertifikāta Nr.: 4-03105

## BA2 EL
Būvdarbu apjomu saraksts Nr.2
Elektroapgāde (iekšējā)
(būvdarbu veids vai konstruktīvā elementa nosaukums)
Objekta nosaukums :KLUBA ĒKAS PĀRBŪVE (telpu paplašināšana)
Būves nosaukums : KLUBA ĒKAS PĀRBŪVE (telpu paplašināšana)
Objekta adrese : Tilta iela 14, Lubāna, Lubānas novads, LV-4830
Pasūtījuma Nr. :
Apjomi sastādīti, pamatojoties uz EL daļas rasējumiem.
Nr.p.k. | Kods | Būvdarbu nosaukums | Mērvienība | Daudzums | Vienības izmaksas | [5 empty] | Kopā uz visu apjomu | Kopējā izmaksa
[5 empty] | Laika norma (c/h) | Darba samaksas likme (euro/h) | Darba alga (euro/h) | Būvizstrādājumi (euro) | Mehānismi (euro) | Kopā (euro) | Darbietilpība (c/h) | Darba alga (euro) | Būvizstrādājumi (euro) | Mehānismi (euro) | Summa (euro)
2-1 |  | Iekšējie elektrotehniskie darbi
2-1-1 |  | 42 moduļu sadalnes ar N un PE klemmi, IP44 zem apmetuma uzstādīšana, montāža | gab. | 1 | 10 | 6 | 60 | 120 | 2 | 182 | 10 | 60 | 120 | 2 | 182
2-1-2 |  | 12 moduļu sadalnes ar N un PE klemmi, IP44 virs apmetuma uzstādīšana, montāža | gab. | 1 | 10 | 6 | 60 | 80 | 2 | 142 | 10 | 60 | 80 | 2 | 142
2-1-3 |  | Ievada slēdža 3/80A montāža sadalnē | gab. | 1 | 0.4 | 6 | 2.4 | 27 | 0.1 | 29.5 | 0.4 | 2.4 | 27 | 0.1 | 29.5
2-1-4 |  | Ievada slēdža 3/32A montāža sadalnē | gab. | 1 | 0.4 | 6 | 2.4 | 8.8 | 0.1 | 11.3 | 0.4 | 2.4 | 8.8 | 0.1 | 11.3
2-1-5 |  | Ievada slēdža 3/10A montāža sadalnē | gab. | 1 | 0.4 | 6 | 2.4 | 7 | 0.1 | 9.5 | 0.4 | 2.4 | 7 | 0.1 | 9.5
2-1-6 |  | Grupu automāta 3C16 montāža sadalnē | gab. | 3 | 0.4 | 6 | 2.4 | 7.02 | 0.1 | 9.52 | 1.2 | 7.2 | 21.06 | 0.3 | 28.56
2-1-7 |  | Grupu automāta 1C16 montāža sadalnē | gab. | 6 | 0.4 | 6 | 2.4 | 2 | 0.1 | 4.5 | 2.4 | 14.4 | 12 | 0.6 | 27
2-1-8 |  | Grupu automāta 1C6 montāža sadalnē | gab. | 2 | 0.4 | 6 | 2.4 | 2 | 0.1 | 4.5 | 0.8 | 4.8 | 4 | 0.2 | 9
2-1-9 |  | Grupu automāta 1B6 montāža sadalnē | gab. | 1 | 0.4 | 6 | 2.4 | 2 | 0.1 | 4.5 | 0.4 | 2.4 | 2 | 0.1 | 4.5
2-1-10 |  | Grupu automāta 1C4 montāža sadalnē | gab. | 5 | 0.4 | 6 | 2.4 | 2 | 0.1 | 4.5 | 2 | 12 | 10 | 0.5 | 22.5
2-1-11 |  | Grupu automāta 1B1 montāža sadalnē | gab. | 2 | 0.4 | 6 | 2.4 | 2 | 0.1 | 4.5 | 0.8 | 4.8 | 4 | 0.2 | 9
2-1-12 |  | Automātu savienojošās kopnes 12 mod. 400V uzstādīšana sadalnē | gab. | 5 | 0.6 | 6 | 3.6 | 6.5 | 0.1 | 10.2 | 3 | 18 | 32.5 | 0.5 | 51
2-1-13 |  | Diferenciālās strāvas aizsardzības aparāta 1N/16/0,03 uzstādīšana sadalnē | gab. | 1 | 1 | 6 | 6 | 27 | 0.1 | 33.1 | 1 | 6 | 27 | 0.1 | 33.1
2-1-14 |  | Diferenciālās strāvas aizsardzības aparāta 1N/6/0,03 uzstādīšana sadalnē | gab. | 1 | 1 | 6 | 6 | 18 | 0.1 | 24.1 | 1 | 6 | 18 | 0.1 | 24.1
2-1-15 |  | Kabeļ dzīslu savienotāju TORIX T6 montāža | gab. | 200 | 0.02 | 6 | 0.12 | 0.17 | 0.1 | 0.39 | 4 | 24 | 34 | 20 | 78
2-1-16 |  | Nozarkārbu OBO80 IP54 montāža | gab. | 30 | 0.2 | 6 | 1.2 | 0.9 | 0.1 | 2.2 | 6 | 36 | 27 | 3 | 66
2-1-17 |  | El. divvietīgās rozetes 230V z/a IP20 montāža, t.sk. rozetes mehānismi, montāžas kārbas, rāmīši, stiprinājuma elementi | kompl. | 13 | 2 | 6 | 12 | 12 | 0.3 | 24.3 | 26 | 156 | 156 | 3.9 | 315.9
2-1-18 |  | El. divvietīgās rozetes 400V z/a IP44 montāža, t.sk. rozetes mehānismi, montāžas kārbas, rāmīši, stiprinājuma elementi | kompl. | 1 | 2 | 6 | 12 | 13 | 0.3 | 25.3 | 2 | 12 | 13 | 0.3 | 25.3
2-1-19 |  | El. vienvietīgās rozetes 230V z/a IP20 montāža, t.sk. rozetes mehānismi, montāžas kārbas, rāmīši, stiprinājuma elementi | kompl. | 1 | 1.4 | 6 | 8.4 | 6 | 0.3 | 14.7 | 1.4 | 8.4 | 6 | 0.3 | 14.7
2-1-20 |  | El. divvietīgā slēdža z/a IP20 montāža, t.sk. montāžas kārbas, rāmīši, stiprinājuma elementi | kompl. | 4 | 2 | 6 | 12 | 10 | 0.3 | 22.3 | 8 | 48 | 40 | 1.2 | 89.2
2-1-21 |  | El. vienvietīgā slēdža z/a IP20 montāža, t.sk. montāžas kārbas, rāmīši, stiprinājuma elementi | kompl. | 9 | 1.4 | 6 | 8.4 | 5.5 | 0.3 | 14.2 | 12.6 | 75.6 | 49.5 | 2.7 | 127.8
2-1-22 |  | El. vienvietīgā slēdža z/a IP44 montāža, t.sk. montāžas kārbas, rāmīši, stiprinājuma elementi | kompl. | 6 | 1.4 | 6 | 8.4 | 5.8 | 0.3 | 14.5 | 8.4 | 50.4 | 34.8 | 1.8 | 87
2-1-23 |  | Kontaktora ventilācijas atslēgšanai CT1n 10A uzstādīšana sadalnē | gab. | 1 | 2 | 6 | 12 | 6.2 | 0.3 | 18.5 | 2 | 12 | 6.2 | 0.3 | 18.5
2-1-24 |  | Klātbūtnes sensora 2000W 20x3m, 230V, IP20 pie griestiem uzstādīšana, t. sk. stiprinājuma elementi | gab. | 1 | 2 | 6 | 12 | 25 | 0.3 | 37.3 | 2 | 12 | 25 | 0.3 | 37.3
2-1-25 |  | LED gaismekļa ar iebūvētu kustību sensoru 10W, IP44, CRI>80, vismaz A+klases, montāža pie griestiem, t.sk. stiprinājuma un montāžas elementi | kompl. | 3 | 1.6 | 6 | 9.6 | 20 | 0.3 | 29.9 | 4.8 | 28.8 | 60 | 0.9 | 89.7
2-1-26 |  | LED gaismekļa 20W, IP44, CRI>80, vismaz A+klases, montāža pie griestiem, t.sk. stiprinājuma un montāžas elementi | kompl. | 1 | 1.6 | 6 | 9.6 | 18 | 0.3 | 27.9 | 1.6 | 9.6 | 18 | 0.3 | 27.9
2-1-27 |  | LED gaismekļa 20W 600mm IP44, CRI>80, vismaz A+klases, montāža pie sienas, t.sk. stiprinājuma un montāžas elementi | kompl. | 3 | 1.6 | 6 | 9.6 | 18 | 0.3 | 27.9 | 4.8 | 28.8 | 54 | 0.9 | 83.7
2-1-28 |  | LED prožektora 2x12W IP44, CRI>80, vismaz A+klases, montāža pie sienas, t.sk. stiprinājuma un montāžas elementi | kompl. | 1 | 1.6 | 6 | 9.6 | 15 | 0.3 | 24.9 | 1.6 | 9.6 | 15 | 0.3 | 24.9
2-1-29 |  | LED prožektora 3x12W IP20, CRI>80, vismaz A+klases, montāža pie sienas, t.sk. stiprinājuma un montāžas elementi | kompl. | 9 | 1.6 | 6 | 9.6 | 15 | 0.3 | 24.9 | 14.4 | 86.4 | 135 | 2.7 | 224.1
2-1-30 |  | LED virsapmetuma paneļa 600x600 IP20, CRI>80, vismaz A+klases, montāža pie griestiem, t.sk. stiprinājuma un montāžas elementi | kompl. | 21 | 1.6 | 6 | 9.6 | 33 | 0.3 | 42.9 | 33.6 | 201.6 | 693 | 6.3 | 900.9
2-1-31 |  | LED iebūvējamā paneļa - apaļā IP20, CRI>80, vismaz A+klases, montāža pie griestiem, t.sk. stiprinājuma un montāžas elementi | kompl. | 5 | 1.6 | 6 | 9.6 | 22 | 0.3 | 31.9 | 8 | 48 | 110 | 1.5 | 159.5
2-1-32 |  | LED evakuācijas gaismekļu 8W montāža pie griestiem vai sienas, t.sk. stiprinājuma un montāžas elementi | kompl. | 2 | 1.6 | 6 | 9.6 | 26 | 0.3 | 35.9 | 3.2 | 19.2 | 52 | 0.6 | 71.8
2-1-33 |  | LED fasādes gaismekļu montāža pie ārsienas, t.sk. stiprinājuma un montāžas elementi | kompl. | 6 | 2 | 6 | 12 | 90 | 0.3 | 102.3 | 12 | 72 | 540 | 1.8 | 613.8
2-1-34 |  | Kabeļa ar vara dzīslām 5x25mm2 montāža | m. | 40 | 0.6 | 6 | 3.6 | 17 | 0.1 | 20.7 | 24 | 144 | 680 | 4 | 828
2-1-35 |  | Kabeļa ar vara dzīslām 5x2,5mm2 montāža | m. | 30 | 0.2 | 6 | 1.2 | 1.26 | 0.1 | 2.56 | 6 | 36 | 37.8 | 3 | 76.8
2-1-36 |  | Kabeļa ar vara dzīslām 3x2,5mm2 montāža | m. | 165 | 0.2 | 6 | 1.2 | 0.76 | 0.1 | 2.06 | 33 | 198 | 125.4 | 16.5 | 339.9
2-1-37 |  | Kabeļa ar vara dzīslām 3x1,5mm2 montāža | m. | 390 | 0.2 | 6 | 1.2 | 0.46 | 0.1 | 1.76 | 78 | 468 | 179.4 | 39 | 686.4
2-1-38 |  | Ugunsdrošā kabeļa 3x1,5mm2 montāža | m. | 65 | 0.2 | 6 | 1.2 | 1.04 | 0.1 | 2.34 | 13 | 78 | 67.6 | 6.5 | 152.1
2-1-39 |  | Signal.kabeļa 2x1,0mm2 montāža | m. | 80 | 0.2 | 6 | 1.2 | 0.44 | 0.1 | 1.74 | 16 | 96 | 35.2 | 8 | 139.2
2-1-40 |  | Siltummezgla iekšējā elektroinstalācijas shēmošana ar divdzīslu kabeļiem 2x0,4mm2 | m. | 15 | 0.3 | 6 | 1.8 | 0.39 | 0.1 | 2.29 | 4.5 | 27 | 5.85 | 1.5 | 34.35
2-1-41 |  | Kabeļa aizsargcaurules EVOEL FM DN63 ar stiprinājuma elementiem montāža | m. | 40 | 0.2 | 6 | 1.2 | 4.38 | 0.1 | 5.68 | 8 | 48 | 175.2 | 4 | 227.2
2-1-42 |  | Kabeļa aizsargcaurules EVOEL FM DN32 ar stiprinājuma elementiem montāža | m. | 200 | 0.1 | 6 | 0.6 | 1.28 | 0.1 | 1.98 | 20 | 120 | 256 | 20 | 396
2-1-43 |  | Kabeļa aizsargcaurules EVOEL FM DN20 ar stiprinājuma elementiem montāža | m. | 250 | 0.1 | 6 | 0.6 | 0.48 | 0.1 | 1.18 | 25 | 150 | 120 | 25 | 295
2-1-44 |  | Dzeleteni-zaļā zemējuma vada H07V-K-1x16 montāža | m. | 100 | 0.2 | 6 | 1.2 | 2.57 | 0.1 | 3.87 | 20 | 120 | 257 | 10 | 387
2-1-45 |  | Ugunsdrošais blīvējums | kompl. | 1 | 10 | 6 | 60 | 30 | 5 | 95 | 10 | 60 | 30 | 5 | 95
2-2 |  | Zibenasaizsardzības sistēma, sazemējums |  |  |  | 6 | 0 |  |  | 0 | 0 | 0 | 0 | 0 | 0
2-2-46 |  | Vertikālā zemētāja 219/20 OMEX 20x1500mm dziļumā līdz 5m montāža, komplektā ar uzgali elektroda iedzīšanai | kompl. | 4 | 2 | 6 | 12 | 20 | 1 | 33 | 8 | 48 | 80 | 4 | 132
2-2-47 |  | Horizontālā zemētāja RD 10 FT ieklāšana ēkas lentveida pamatos komplektā ar savienojuma un stiprinājuma elementiem | m | 110 | 0.4 | 6 | 2.4 | 2.2 | 0.1 | 4.7 | 44 | 264 | 242 | 11 | 517
2-2-48 |  | Pretkorozijas lenta | gab. | 1 | 2 | 6 | 12 | 20 | 0.5 | 32.5 | 2 | 12 | 20 | 0.5 | 32.5
2-2-49 |  | Horizontālā zibensuztvērēja cinkota apaļdzelzs RD8/ALU montāža pa jumtu, notekām komplektā ar savienojuma, stiprinājuma, izplešanās elementiem | m. | 70 | 0.3 | 6 | 1.8 | 6 | 0.1 | 7.9 | 21 | 126 | 420 | 7 | 553
2-2-50 |  | Pretestības mērījumi | gab. | 4 | 5 | 6 | 30 |  | 10 | 40 | 20 | 120 | 0 | 40 | 160
2-2-51 |  | Esošā zibensaizsardzības apaļvada demontāža no pārbūvējamās ēkas fasādes | m | 4 | 0.2 | 6 | 1.2 |  | 0.1 | 1.3 | 0.8 | 4.8 | 0 | 0.4 | 5.2
2-2-52 |  | Potenciālu izlīdzinošās kopnes uzstādīšana | gab. | 1 | 3 | 6 | 18 | 12 | 3 | 33 | 3 | 18 | 12 | 3 | 33
|  | Tiešās izmaksas kopā, t.sk. darba devēja sociālais nodoklis (23,59%) | [8 empty] | 546.5 | 3279 | 5185.31 | 264.4 | 8728.71
.
|  | Sastādīja: _____________________________Renārs Raups | [5 empty] | Pārbaudīja: | __________________________________ Ivars Ķimsis
|  | (paraksts un tā atšiferējums. datums) | [6 empty] | (paraksts un tā atšiferējums. datums)
|  | Sertifikāta Nr. 20-6858 | [5 empty] | Sertifikāta Nr.: 4-03105

## BA3 ELT
Būvdarbu apjomu saraksts Nr.3
Elektroapgāde (ārējā).
(būvdarbu veids vai konstruktīvā elementa nosaukums)
Objekta nosaukums :KLUBA ĒKAS PĀRBŪVE (telpu paplašināšana)
Būves nosaukums : KLUBA ĒKAS PĀRBŪVE (telpu paplašināšana)
Objekta adrese : Tilta iela 14, Lubāna, Lubānas novads, LV-4830
Pasūtījuma Nr. :
Apjomi sastādīti, pamatojoties uz ELT daļas rasējumiem.
Nr.p.k. | Kods | Būvdarbu nosaukums | Mērvienība | Daudzums | Vienības izmaksas | [5 empty] | Kopā uz visu apjomu | Kopējā izmaksa
[5 empty] | Laika norma (c/h) | Darba samaksas likme (euro/h) | Darba alga (euro/h) | Būvizstrādājumi (euro) | Mehānismi (euro) | Kopā (euro) | Darbietilpība (c/h) | Darba alga (euro) | Būvizstrādājumi (euro) | Mehānismi (euro) | Summa (euro)
3-1 |  | 0.4kV KL izbūve
3-1-1 |  | Izpilddokumentācijas sagatavošana | kompl. | 1 | 10 | 6 | 60 |  | 10 | 70 | 10 | 60 | 0 | 10 | 70
3-1-2 |  | Mobilizācija un sagatavošanās būvdarbu veikšanai | kompl. | 1 | 2 | 6 | 12 |  | 5 | 17 | 2 | 12 | 0 | 5 | 17
3-1-3 |  | EPL trases nospraušana | m | 13 | 0.4 | 6 | 2.4 |  | 3 | 5.4 | 5.2 | 31.2 | 0 | 39 | 70.2
3-1-4 |  | Esošo komunikāciju (roku darbs) atšurfēšana un nepieciešamības gadījumā aizsardzības nodrošināšana, h līdz 1,5m | vieta | 5 | 4 | 6 | 24 | 5 | 5 | 34 | 20 | 120 | 25 | 25 | 170
3-1-5 |  | Tranšejas rakšana un aizbēršana viena kabeļu (caurules) guldīšanai līdz 1,5m dziļumam (ieskaitot celtniecības smilts izdevumus kabeļa spilvena izveidošanai) | m. | 13 | 0.3 | 6 | 1.8 | 2 | 7 | 10.8 | 3.9 | 23.4 | 26 | 91 | 140.4
3-1-6 |  | Kabeļu aizsargcaurules Ø63 mm ieguldīšana gatavā tranšejā (t.sk. aizsargcaurule Ø63, gofrētā, PE, 450N) | m | 13 | 0.3 | 6 | 1.8 | 4.38 | 0.1 | 6.28 | 3.9 | 23.4 | 56.94 | 1.3 | 81.64
3-1-7 |  | Kabeļu aizsargcaurules Ø63 mm ievilkšana pa fasādi un bēniņiem līdz galvenajai ēkas sadalnei (t.sk. aizsargcaurule Ø63, gofrētā, PE, 450N) | m | 30 | 0.6 | 6 | 3.6 | 4.38 | 0.1 | 8.08 | 18 | 108 | 131.4 | 3 | 242.4
3-1-8 |  | ZS 5 dzīslu kabeļa līdz 35 mm2 ievēršana aizsargcaurulē | m | 43 | 0.4 | 6 | 2.4 | 2.6 | 0.1 | 5.1 | 17.2 | 103.2 | 111.8 | 4.3 | 219.3
3-1-9 |  | ZS 5 dzīslu kabeļa līdz 35 mm2 ievēršana sadalnē | m | 7 | 0.4 | 6 | 2.4 | 2.6 | 0.1 | 5.1 | 2.8 | 16.8 | 18.2 | 0.7 | 35.7
3-1-10 |  | ZS 5 dzīslu kabeļa līdz 35 mm2 gala apdare (gala apdare EPKT) | kompl. | 2 | 4 | 6 | 24 | 35 | 0.5 | 59.5 | 8 | 48 | 70 | 1 | 119
3-1-11 |  | Signāllentas ieklāšana | m. | 13 | 0.1 | 6 | 0.6 | 0.45 | 0.1 | 1.15 | 1.3 | 7.8 | 5.85 | 1.3 | 14.95
3-1-12 |  | Caurules montāža ēkas sienā | gab. | 1 | 5 | 6 | 30 | 6 | 3 | 39 | 5 | 30 | 6 | 3 | 39
3-1-13 |  | Sadalnes KKM2 ar N un PE klemmi uzstādīšana | kompl. | 1 | 16 | 6 | 96 | 125 | 3 | 224 | 16 | 96 | 125 | 3 | 224
3-1-14 |  | Drošinātāju montāža sadalnē | kompl. | 4 | 0.6 | 6 | 3.6 | 7 | 0.3 | 10.9 | 2.4 | 14.4 | 28 | 1.2 | 43.6
3-1-15 |  | Pārsprieguma aizsardzības montāža sadalnē | gab. | 1 | 1 | 6 | 6 | 18 | 0.1 | 24.1 | 1 | 6 | 18 | 0.1 | 24.1
3-1-16 |  | Esoša ZS 4 dzīslu kabeļa 50mm2 pievienošana galvenajā sadalnē | kompl. | 1 | 10 | 6 | 60 | 15 | 2 | 77 | 10 | 60 | 15 | 2 | 77
3-1-17 |  | ZS 4 dzīslu kabeļa 50mm2 gala apdare (gala apdare EPKT) | kompl. | 1 | 4 | 6 | 24 | 46 | 0.5 | 70.5 | 4 | 24 | 46 | 0.5 | 70.5
3-1-18 |  | Kabeļu ieeju noblīvēšana | gab. | 2 | 1 | 6 | 6 | 4.5 | 0.2 | 10.7 | 2 | 12 | 9 | 0.4 | 21.4
|  | Tiešās izmaksas kopā, t.sk. darba devēja sociālais nodoklis (23,59%) | [8 empty] | 132.7 | 796.2 | 692.19 | 191.8 | 1680.19
.
|  | Sastādīja: _____________________________Renārs Raups | [5 empty] | Pārbaudīja: | __________________________________ Ivars Ķimsis
|  | (paraksts un tā atšiferējums. datums) | [6 empty] | (paraksts un tā atšiferējums. datums)
|  | Sertifikāta Nr. 20-6858 | [5 empty] | Sertifikāta Nr.: 4-03105

## BA4 UATS
Būvdarbu apjomu saraksts Nr.4
Ugunsgrēka atklāšanas un trauksmes signalizācijas sistēma.
(būvdarbu veids vai konstruktīvā elementa nosaukums)
Objekta nosaukums :KLUBA ĒKAS PĀRBŪVE (telpu paplašināšana)
Būves nosaukums : KLUBA ĒKAS PĀRBŪVE (telpu paplašināšana)
Objekta adrese : Tilta iela 14, Lubāna, Lubānas novads, LV-4830
Pasūtījuma Nr. :
Apjomi sastādīti, pamatojoties uz UATS daļas rasējumiem.
Nr.p.k. | Kods | Būvdarbu nosaukums | Mērvienība | Daudzums | Vienības izmaksas | [5 empty] | Kopā uz visu apjomu | Kopējā izmaksa
[5 empty] | Laika norma (c/h) | Darba samaksas likme (euro/h) | Darba alga (euro/h) | Būvizstrādājumi (euro) | Mehānismi (euro) | Kopā (euro) | Darbietilpība (c/h) | Darba alga (euro) | Būvizstrādājumi (euro) | Mehānismi (euro) | Summa (euro)
4-1 |  | UATS TĪKLI
4-1-1 |  | UATS paneļa paplašinātāja PSLINE 8Z uzstādīšana, montāža | gab. | 1 | 3 | 6 | 18 | 48 | 0.5 | 66.5 | 3 | 18 | 48 | 0.5 | 66.5
4-1-2 |  | Kombinētā detektora montāža pie griestiem, t.sk. stiprinājuma elementi | gab. | 13 | 1.25 | 6 | 7.5 | 11 | 0.53 | 19.03 | 16.25 | 97.5 | 143 | 6.89 | 247.39
4-1-3 |  | Rokas trauksmes pogasmontāža pie sienas, t.sk. stiprinājuma elementi | gab. | 2 | 1.55 | 6 | 9.3 | 7.86 | 0.65 | 17.81 | 3.1 | 18.6 | 15.72 | 1.3 | 35.62
4-1-4 |  | Skaņas-gaismas signālu (iekšējais) montāža pie sienas vai griestiem, t.sk. stiprinājuma elementi | gab. | 2 | 1.55 | 6 | 9.3 | 19.11 | 0.65 | 29.06 | 3.1 | 18.6 | 38.22 | 1.3 | 58.12
4-1-5 |  | Kabeļu kanāla 8x10 montāža pa sienu, t.sk. stiprinājuma elementi | m. | 5 | 0.6 | 6 | 3.6 | 3.6 | 0.2 | 7.4 | 3 | 18 | 18 | 1 | 37
4-1-6 |  | Zonas noslēdzošā elementa montāža | gab. | 3 | 5.2 | 6 | 31.2 | 47.15 | 2.18 | 80.53 | 15.6 | 93.6 | 141.45 | 6.54 | 241.59
4-1-7 |  | Iznesamā gaismas diodes montāža pie piekargriestiem, t.sk. stiprinājuma elementi | gab. | 4 | 1 | 6 | 6 | 6 | 0.2 | 12.2 | 4 | 24 | 24 | 0.8 | 48.8
4-1-8 |  | Ugunsdrošo nozarkārbu montāža | gab. | 3 | 0.4 | 6 | 2.4 | 1.9 | 0.2 | 4.5 | 1.2 | 7.2 | 5.7 | 0.6 | 13.5
4-1-9 |  | Signalizācijas kabeļa HTKSHekw 1x2x0.8 vai ekvivalenta montāža sienās, aiz piekargriestiem, tajā skaitā ugunsdrošie stiprinājumi. | m | 325 | 0.2 | 6 | 1.2 | 0.43 | 0.1 | 1.73 | 65 | 390 | 139.75 | 32.5 | 562.25
4-1-10 |  | PVH caurules d=16 montāža sienās, aiz piekargriestiem, t.sk. stiprinājuma elementi | m | 300 | 0.1 | 6 | 0.6 | 0.3 | 0.1 | 1 | 30 | 180 | 90 | 30 | 300
4-1-11 |  | Ventilācijas iekārtas vadības releja montāža | gab. | 1 | 3 | 6 | 18 | 18.6 | 0.5 | 37.1 | 3 | 18 | 18.6 | 0.5 | 37.1
|  | Tiešās izmaksas kopā, t.sk. darba devēja sociālais nodoklis (23,59%) | [8 empty] | 147.25 | 883.5 | 682.44 | 81.93 | 1647.87
.
|  | Sastādīja: _____________________________Renārs Raups | [5 empty] | Pārbaudīja: | __________________________________ Ivars Ķimsis
|  | (paraksts un tā atšiferējums. datums) | [6 empty] | (paraksts un tā atšiferējums. datums)
|  | Sertifikāta Nr. 20-6858 | [5 empty] | Sertifikāta Nr.: 4-03105

## BA5 UK
Būvdarbu apjomu saraksts Nr.5
Ūdensapgāde un kanalizācija (iekšējā).
(būvdarbu veids vai konstruktīvā elementa nosaukums)
Objekta nosaukums :KLUBA ĒKAS PĀRBŪVE (telpu paplašināšana)
Būves nosaukums : KLUBA ĒKAS PĀRBŪVE (telpu paplašināšana)
Objekta adrese : Tilta iela 14, Lubāna, Lubānas novads, LV-4830
Pasūtījuma Nr. :
Apjomi sastādīti, pamatojoties uz UK daļas rasējumiem.
Nr.p.k. | Kods | Būvdarbu nosaukums | Mērvienība | Daudzums | Vienības izmaksas | [5 empty] | Kopā uz visu apjomu | Kopējā izmaksa
[5 empty] | Laika norma (c/h) | Darba samaksas likme (euro/h) | Darba alga (euro/h) | Būvizstrādājumi (euro) | Mehānismi (euro) | Kopā (euro) | Darbietilpība (c/h) | Darba alga (euro) | Būvizstrādājumi (euro) | Mehānismi (euro) | Summa (euro)
5-1 |  | Ārējie kanalizācijas tīkli, aprīkojums
5-1-1 |  | Sagatavošanas un demontāžas darbi
5-1-2 |  | Trases uzmērīšana un nospraušana dabā | m | 5.3 | 0.2 | 6 | 1.2 |  | 1 | 2.2 | 1.06 | 6.36 | 0 | 5.3 | 11.66
5-1-3 |  | Esošās kanalizācijas dzelzsbetona akas un platmasas caurules demontāža un nodošana atkritumu apsaimniekotājam | m | 21.6 | 0.4 | 6 | 2.4 |  | 1.5 | 3.9 | 8.64 | 51.84 | 0 | 32.4 | 84.24
5-1-4 |  | Zemes darbi |  |  |  | 6 | 0 |  |  | 0 | 0 | 0 | 0 | 0 | 0
5-1-5 |  | Augu zemes noņemšana, Hvid=10cm. Noņemtās augu zemes uzglabāšana un atpakaļ uzlikšana | m3 | 0.64 | 0.6 | 6 | 3.6 |  | 5 | 8.6 | 0.38 | 2.3 | 0 | 3.2 | 5.5
5-1-6 |  | Tranšeju un būvbedru rakšana izmantojot aizsardzības mehānismus pret tranšejas sagrūšanu un malu nostiprināšana, ietverot grunts pagaidu uzglabāšanu |  |  |  | 6 | 0 |  |  | 0 | 0 | 0 | 0 | 0 | 0
5-1-7 |  | Mehanizēta tranšeju h= līdz 1,5m rakšana 1,2m platumā | m | 5.3 | 0.3 | 6 | 1.8 |  | 5 | 6.8 | 1.59 | 9.54 | 0 | 26.5 | 36.04
5-1-8 |  | Tranšejas aizbēršana, ieskaitot grunts noblīvēšanu pa slāņiem un ar to saistītie darbi |  |  |  | 6 | 0 |  |  | 0 | 0 | 0 | 0 | 0 | 0
5-1-9 |  | Grunts atpakaļ aizbēršana blietējot, noblīvējot līdz 90% no max iespējāmā, tajā skaitā izmantojot atvesto grunti no atbērtnes, ja nepieciešams | m³ | 5.8 | 0.5 | 6 | 3 |  | 4 | 7 | 2.9 | 17.4 | 0 | 23.2 | 40.6
5-1-10 |  | Liekās izraktās grunts transportēšana uz atbērtni līdz 2km | m³ | 3.74 | 0.1 | 6 | 0.6 |  | 3 | 3.6 | 0.37 | 2.24 | 0 | 11.22 | 13.46
5-1-11 |  | Kanalizācijas pašteces tīklu būvniecība |  |  |  | 6 | 0 |  |  | 0 | 0 | 0 | 0 | 0 | 0
5-1-12 |  | Kanalizācijas cauruļu izbūve |  |  |  | 6 | 0 |  |  | 0 | 0 | 0 | 0 | 0 | 0
5-1-13 |  | Tranšejas pamatnes (h=15cm smilts max. frakc. 15mm) sagatavošana blietējot | m² | 6.36 | 0.2 | 6 | 1.2 | 1.2 | 1.2 | 3.6 | 1.27 | 7.63 | 7.63 | 7.63 | 22.89
5-1-14 |  | Cauruļvadu PP De160 montāža un guldīšana uz sagatavotas tranšejas pamatnes tranšejā | m | 5.3 | 1.2 | 6 | 7.2 | 4.6 | 0.2 | 12 | 6.36 | 38.16 | 24.38 | 1.06 | 63.6
5-1-15 |  | Cauruļu apbēršana ar smilti max. frakc. 15mm, blietējot, slāņa biezums (caurules ārējais diam+0,15m) | m² | 6.36 | 0.2 | 6 | 1.2 | 1.2 | 1.2 | 3.6 | 1.27 | 7.63 | 7.63 | 7.63 | 22.89
5-1-16 |  | Signāllentas uzstādīšana | 100m | 0.01 | 4 | 6 | 24 | 50 | 10 | 84 | 0.04 | 0.24 | 0.5 | 0.1 | 0.84
5-1-17 |  | Skataku un gūliju izbūve |  |  |  | 6 | 0 |  |  | 0 | 0 | 0 | 0 | 0 | 0
5-1-18 |  | Individuāla pasūtījuma plastmasas kanalizācijas skataka DN400 h=1,0-1,5m komplektā ar pievienojumiem De160, teleskopisko augstuma regulēšanas cauruli De315 un ķeta vāku ar nestspēju 40t iebūvei zālājā | kompl. | 2 | 6 | 6 | 36 | 320 | 10 | 366 | 12 | 72 | 640 | 20 | 732
5-1-19 |  | Cauruļvadu pārbaudes un izpilddokumentācijas sagatavošana |  |  |  | 6 | 0 |  |  | 0 | 0 | 0 | 0 | 0 | 0
5-1-20 |  | CCTV inspekcija un infiltrācijas pārbaude | m | 5.3 | 0.4 | 6 | 2.4 |  | 2 | 4.4 | 2.12 | 12.72 | 0 | 10.6 | 23.32
5-1-21 |  | Pašteces kanalizācijas izpildmērījumi un dokumentācijas sagatavošana | gb. | 1 | 10 | 6 | 60 |  | 10 | 70 | 10 | 60 | 0 | 10 | 70
5-2 |  | Iekšējie kanalizācijas tīkli, aprīkojums |  |  |  | 6 | 0 |  |  | 0 | 0 | 0 | 0 | 0 | 0
5-2-22 |  | Tanšejas rakšana, h līdz 1,5m. Cauruļvadu pamatnes sagatavošana ar smilts slāni h=15cm, un to apbēršana ar smilts slāni h=15cm pēc konkrētā caurules ražotāja noteikumiem.Tranšejas platums 1,2m. Plastmasas kanalizācijas cauruļu PPHT De50-160, ieskaitot veidgabalus, uzstādīšana zem grīdas konstrukcijas gruntī. | m | 36.2 | 2 | 6 | 12 | 7 | 8 | 27 | 72.4 | 434.4 | 253.4 | 289.6 | 977.4
5-2-23 |  | Plastmasas kanalizācijas cauruļu PPHT De32, ieskaitot veidgabalus, uzstādīšana sienās slēpti, ieskaitot stiprinājumus | m | 2 | 1.2 | 6 | 7.2 | 1.75 | 0.2 | 9.15 | 2.4 | 14.4 | 3.5 | 0.4 | 18.3
5-2-24 |  | Plastmasas kanalizācijas cauruļu PPHT D50, ieskaitot veidgabalus, uzstādīšana sienās slēpti, ieskaitot stiprinājumus | m | 4.7 | 1.2 | 6 | 7.2 | 2.2 | 0.2 | 9.6 | 5.64 | 33.84 | 10.34 | 0.94 | 45.12
5-2-25 |  | Plastmasas kanalizācijas cauruļu PPHT D110, ieskaitot veidgabalus, uzstādīšana sienās slēpti, ieskaitot stiprinājumus | m | 2.4 | 1.2 | 6 | 7.2 | 4.8 | 0.2 | 12.2 | 2.88 | 17.28 | 11.52 | 0.48 | 29.28
5-2-26 |  | Veļas mazgāšanas mašīnas un veļas žāvētāja pievienojuma vietas izbūve | vieta | 1 | 6 | 6 | 36 | 15 | 3 | 54 | 6 | 36 | 15 | 3 | 54
5-2-27 |  | Pamatu šķērsošanaar aizsargčaulu De160 caurulei | vieta | 2 | 4 | 6 | 24 | 6.5 | 10 | 40.5 | 8 | 48 | 13 | 20 | 81
5-2-28 |  | Pamatu/grīdu šķērsošana ar aizsargčaulu De110 caurulei | vieta | 3 | 3 | 6 | 18 | 6 | 10 | 34 | 9 | 54 | 18 | 30 | 102
5-2-29 |  | Pamatu/grīdu šķērsošana ar aizsargčaulu De50 caurulei | vieta | 5 | 3 | 6 | 18 | 4.5 | 5 | 27.5 | 15 | 90 | 22.5 | 25 | 137.5
5-2-30 |  | Pamatu/grīdu šķērsošana ar aizsargčaulu De32 caurulei | vieta | 1 | 2 | 6 | 12 | 3 | 5 | 20 | 2 | 12 | 3 | 5 | 20
5-2-31 |  | Esošās keramikas kanalizācijas caurules d150 pārslēgšana pie jaunizbūvējhamās PP kanalizācijas caurules | vieta | 1 | 4 | 6 | 24 | 12 | 1 | 37 | 4 | 24 | 12 | 1 | 37
5-2-32 |  | Plastmasas tīrīšanas lūkas Dn110 arnerūsējošā tērauda paceļamu vāku 150mmx150mm, smakas drošas uzstādīšana, ieskaitot visus nepieciešamos veidgabalus | gb | 2 | 3 | 6 | 18 | 18 | 0.5 | 36.5 | 6 | 36 | 36 | 1 | 73
5-2-33 |  | Keramikas izlietne ar jaucējkrānu, ieskaitot sifonu, uzstādīšana un pievienošana pie ūdensvadiem un pie kanalizācijas tīkliem | kpl | 4 | 6 | 6 | 36 | 85 | 3 | 124 | 24 | 144 | 340 | 12 | 496
5-2-34 |  | Klozetpodu ar skalošanas tvertni uzstādīšana un pievienošana pie ūdensvadiem un pie kanalizācijas tīkliem | kpl | 1 | 8 | 6 | 48 | 220 | 3 | 271 | 8 | 48 | 220 | 3 | 271
5-2-35 |  | Nerūsējošā tērauda tehniskās izlietnes ar jaucējkrānu, ieskaitot silfonu, uzstādīšana un pievienošana pie ūdensvadiem un pie kanalizācijas tīkliem | kpl | 1 | 6 | 6 | 36 | 70 | 3 | 109 | 6 | 36 | 70 | 3 | 109
5-3 |  | Aukstais ūdensvads |  |  |  | 6 | 0 |  |  | 0 | 0 | 0 | 0 | 0 | 0
5-3-36 |  | Betona nesošo sienu šķērsošana caurulēm ar Ø≤20mm ieskaitot aizsargčaulu | vieta | 1 | 2 | 6 | 12 | 3 | 5 | 20 | 2 | 12 | 3 | 5 | 20
5-3-37 |  | Caurules Pex/Al/Pex 16x2.0 ieskaitot fasondaļas (presējamie veidgabali) un stiprinājumus uzstādīšana grīdas konstrukcijā ar pretkondensāta izolāciju čaulā 9mm | m | 13.1 | 2 | 6 | 12 | 4.6 | 0.5 | 17.1 | 26.2 | 157.2 | 60.26 | 6.55 | 224.01
5-3-38 |  | Caurules Pex/Al/Pex 20x2.25 ieskaitot fasondaļas (presējamie veidgabali) un stiprinājumus uzstādīšana grīdas konstrukcijā/ pie sienas ar pretkondensāta izolāciju čaulā 9mm | m | 10.3 | 2 | 6 | 12 | 5.1 | 0.5 | 17.6 | 20.6 | 123.6 | 52.53 | 5.15 | 181.28
5-3-39 |  | Kanālu izkalšana keramzīta bloku sienās daudzslāņu caurules Pex/Al/Pex 16x2,0 pretkondensātizolācijas čaulā uzstādīšanai un pēc cauruļu izbūves aizmūrēšana | m | 7 | 1.2 | 6 | 7.2 | 3.6 | 2 | 12.8 | 8.4 | 50.4 | 25.2 | 14 | 89.6
5-3-40 |  | Pieslēguma pie esošā ūdensvada d25 pagrabtelpā izbūve, demontējot esošo lokano cauruli, tās vietā izbūvējot Pex-Al-Pex cauruli ar fasondaļām | vieta | 1 | 6 | 6 | 36 | 23 | 1 | 60 | 6 | 36 | 23 | 1 | 60
5-3-41 |  | Dalītās aizsargčaulas <110mm uzstādīšana esošajam ūdensvada De25 (ievadam ēkā) (dalītā aizsargčaula <110mm, palīgmateriāli) | m | 5 | 2 | 6 | 12 | 12 | 1 | 25 | 10 | 60 | 60 | 5 | 125
5-3-42 |  | Ūdens ņemšanas krāna DN 15 uzstādīšana, ieskaitot veidgabalus | gb | 1 | 2 | 6 | 12 | 8.6 | 0.3 | 20.9 | 2 | 12 | 8.6 | 0.3 | 20.9
5-3-43 |  | Lodveida ventīļa Dn20 uzstādīšana | gb | 2 | 1 | 6 | 6 | 6.3 | 0.3 | 12.6 | 2 | 12 | 12.6 | 0.6 | 25.2
5-3-44 |  | Roku mazgātņu pieslēguma aukstajam ūdenim izbūve, ieskaitot stūra ventiļu izlietnēm DN15 uzstādīšanu | gb | 6 | 1 | 6 | 6 | 5.8 | 0.3 | 12.1 | 6 | 36 | 34.8 | 1.8 | 72.6
5-3-45 |  | Veļas mašīnas pieslēguma izveide aukstajm ūdenim, ieskaitot leņķa ventiļa uzstādīšanu | gb | 1 | 1 | 6 | 6 | 5.8 | 0.3 | 12.1 | 1 | 6 | 5.8 | 0.3 | 12.1
5-3-46 |  | Ugunsdrošības aploces uzstādīšana caurulei De20 | gb | 1 | 2 | 6 | 12 | 6.5 | 0.2 | 18.7 | 2 | 12 | 6.5 | 0.2 | 18.7
5-3-47 |  | Ūdensvada hidrauliskā pārbaude un hlorēšana | kpl. | 1 | 10 | 6 | 60 | 10 | 10 | 80 | 10 | 60 | 10 | 10 | 80
5-4 |  | Karstais ūdensvads |  |  |  | 6 | 0 |  |  | 0 | 0 | 0 | 0 | 0 | 0
5-4-48 |  | Betona nesošo sienu šķērsošana caurulēm ar Ø≤16mm ieskaitot aizsargčaulu | vieta | 1 | 2 | 6 | 12 | 3 | 5 | 20 | 2 | 12 | 3 | 5 | 20
5-4-49 |  | Caurules Pex/Al/Pex 16x2.0 ieskaitot fasondaļas (presējamie veidgabali) un stiprinājumus uzstādīšana grīdas konstrukcijā ar pretkondensāta izolāciju čaulā 20mm | m | 27.8 | 2 | 6 | 12 | 4.6 | 0.5 | 17.1 | 55.6 | 333.6 | 127.88 | 13.9 | 475.38
5-4-50 |  | Kanālu izkalšana keramzīta bloku sienās daudzslāņu caurules Pex/Al/Pex 16x2,0 siltumizolācijas čaulā uzstādīšanai un pēc cauruļu izbūves aizmūrēšana | m | 5 | 1.2 | 6 | 7.2 | 3.6 | 2 | 12.8 | 6 | 36 | 18 | 10 | 64
5-4-51 |  | Lodveida ventīļa Dn15 uzstādīšana | gb | 1 | 1 | 6 | 6 | 5.8 | 0.3 | 12.1 | 1 | 6 | 5.8 | 0.3 | 12.1
5-4-52 |  | Roku mazgātņu pieslēguma karstajam ūdenim izbūve, ieskaitot stūra ventiļu izlietnēm DN15 uzstādīšanu | gb | 5 | 1 | 6 | 6 | 5.8 | 0.3 | 12.1 | 5 | 30 | 29 | 1.5 | 60.5
5-4-53 |  | Ugunsdrošības aploces uzstādīšana caurulei De16 | gb | 2 | 2 | 6 | 12 | 6.5 | 0.2 | 18.7 | 4 | 24 | 13 | 0.4 | 37.4
5-4-54 |  | Ūdensvada hidrauliskā pārbaude un hlorēšana | kpl. | 1 | 10 | 6 | 60 | 10 | 10 | 80 | 10 | 60 | 10 | 10 | 80
|  | Tiešās izmaksas kopā, t.sk. darba devēja sociālais nodoklis (23,59%) | [8 empty] | 399.12 | 2394.78 | 2217.37 | 644.26 | 5256.41
.
|  | Sastādīja: _____________________________Renārs Raups | [5 empty] | Pārbaudīja: | __________________________________ Ivars Ķimsis
|  | (paraksts un tā atšiferējums. datums) | [6 empty] | (paraksts un tā atšiferējums. datums)
|  | Sertifikāta Nr. 20-6858 | [5 empty] | Sertifikāta Nr.: 4-03105

## BA6 LKT
Būvdarbu apjomu saraksts Nr.6
Lietus ūdens kanalizācijas tīkli.
(būvdarbu veids vai konstruktīvā elementa nosaukums)
Objekta nosaukums :KLUBA ĒKAS PĀRBŪVE (telpu paplašināšana)
Būves nosaukums : KLUBA ĒKAS PĀRBŪVE (telpu paplašināšana)
Objekta adrese : Tilta iela 14, Lubāna, Lubānas novads, LV-4830
Pasūtījuma Nr. :
Apjomi sastādīti, pamatojoties uz LKT daļas rasējumiem.
Nr.p.k. | Kods | Būvdarbu nosaukums | Mērvienība | Daudzums | Vienības izmaksas | [5 empty] | Kopā uz visu apjomu | Kopējā izmaksa
[5 empty] | Laika norma (c/h) | Darba samaksas likme (euro/h) | Darba alga (euro/h) | Būvizstrādājumi (euro) | Mehānismi (euro) | Kopā (euro) | Darbietilpība (c/h) | Darba alga (euro) | Būvizstrādājumi (euro) | Mehānismi (euro) | Summa (euro)
6-1 |  | Ārējie lietus kanalizācijas tīkli, aprīkojums
6-1-1 |  | Sagatavošanas un demontāžas darbi
6-1-2 |  | Trases uzmērīšana un nospraušana dabā | m | 50 | 0.2 | 6 | 1.2 |  | 1 | 2.2 | 10 | 60 | 0 | 50 | 110
6-2 |  | Zemes darbi |  |  |  | 6 | 0 |  |  | 0 | 0 | 0 | 0 | 0 | 0
6-2-3 |  | Augu zemes noņemšana, Hvid=10cm. Noņemtās augu zemes uzglabāšana un atpakaļ uzlikšana | m3 | 7.5 | 0.6 | 6 | 3.6 |  | 5 | 8.6 | 4.5 | 27 | 0 | 37.5 | 64.5
6-3 |  | Tranšeju un būvbedru rakšana izmantojot aizsardzības mehānismus pret tranšejas sagrūšanu un malu nostiprināšana, ietverot grunts pagaidu uzglabāšanu |  |  |  | 6 | 0 |  |  | 0 | 0 | 0 | 0 | 0 | 0
6-3-4 |  | Mehanizēta tranšeju h= līdz 1,5m rakšana 1,5m platumā | m | 50 | 0.3 | 6 | 1.8 |  | 5 | 6.8 | 15 | 90 | 0 | 250 | 340
6-4 |  | Tranšejas aizbēršana, ieskaitot grunts noblīvēšanu pa slāņiem un ar to saistītie darbi |  |  |  | 6 | 0 |  |  | 0 | 0 | 0 | 0 | 0 | 0
6-4-5 |  | Grunts atpakaļ aizbēršana blietējot, noblīvējot līdz 90% no max iespējāmā, tajā skaitā izmantojot atvesto grunti no atbērtnes, ja nepieciešams | m³ | 55.5 | 0.5 | 6 | 3 |  | 4 | 7 | 27.75 | 166.5 | 0 | 222 | 388.5
6-4-6 |  | Liekās izraktās grunts transportēšana uz atbērtni līdz 2km | m³ | 34.5 | 0.1 | 6 | 0.6 |  | 3 | 3.6 | 3.45 | 20.7 | 0 | 103.5 | 124.2
6-5 |  | Kanalizācijas pašteces tīklu būvniecība |  |  |  | 6 | 0 |  |  | 0 | 0 | 0 | 0 | 0 | 0
6-5-7 |  | Kanalizācijas cauruļu izbūve |  |  |  | 6 | 0 |  |  | 0 | 0 | 0 | 0 | 0 | 0
6-5-8 |  | Tranšejas pamatnes (h=15cm smilts max. frakc. 15mm) sagatavošana blietējot | m² | 75 | 0.2 | 6 | 1.2 | 1.2 | 1.2 | 3.6 | 15 | 90 | 90 | 90 | 270
6-5-9 |  | Cauruļvadu PVC De110 montāža un guldīšana uz sagatavotas tranšejas pamatnes tranšejā | m | 50 | 1.2 | 6 | 7.2 | 3.8 | 0.2 | 11.2 | 60 | 360 | 190 | 10 | 560
6-5-10 |  | Cauruļu apbēršana ar smilti max. frakc. 15mm, blietējot, slāņa biezums (caurules ārējais diam+0,15m) | m² | 75 | 0.2 | 6 | 1.2 | 1.2 | 1.2 | 3.6 | 15 | 90 | 90 | 90 | 270
6-5-11 |  | Signāllentas uzstādīšana | 100m | 0.05 | 4 | 6 | 24 | 50 | 10 | 84 | 0.2 | 1.2 | 2.5 | 0.5 | 4.2
6-6 |  | Skataku un gūliju izbūve |  |  |  | 6 | 0 |  |  | 0 | 0 | 0 | 0 | 0 | 0
6-6-12 |  | Gūlijas-lietus savācēja DN100 iebūve un pievienošana, ieskaitot visus nepieciešamos veidgabalus | gb | 6 | 3 | 6 | 18 | 25 | 0.5 | 43.5 | 18 | 108 | 150 | 3 | 261
6-6-13 |  | Individuāla pasūtījuma plastmasas skatakas ar pamatni pievienojumiem De110, Dn400/315, teleskopisko cauruli Ø315 un 12,5t čuguna rāmi iebūvei zaļajā zonā un vāku h=līdz 1,5m iebūve tranšejā un pievienošana | kompl. | 2 | 6 | 6 | 36 | 250 | 10 | 296 | 12 | 72 | 500 | 20 | 592
6-6-14 |  | Individuāla pasūtījuma plastmasas gūlijas ar pamatni pievienojumiem De110, Dn400/315, teleskopisko cauruli Ø315 un 12,5t čuguna vāku iebūvei zaļajā zonā un nosēddaļu 70l, h=līdz 1,5m iebūve tranšejā un pievienošana | kompl. | 2 | 6 | 6 | 36 | 250 | 10 | 296 | 12 | 72 | 500 | 20 | 592
6-6-15 |  | Individuāla pasūtījuma plastmasas gūlija ar pamatni pievienojumiem De110, Dn400/315, teleskopisko cauruli Ø315 un 12,5t čuguna vāku iebūvei grants segumā un nosēddaļu 70l, h=līdz 1,5m iebūve tranšejā un pievienošana | kompl. | 1 | 6 | 6 | 36 | 250 | 10 | 296 | 6 | 36 | 250 | 10 | 296
6-7 |  | Infiltrācijas kasešu izbūve |  |  |  | 6 | 0 |  |  | 0 | 0 | 0 | 0 | 0 | 0
6-7-16 |  | Infiltrācijas kasešu (1200X600X300mm) bloka (12gb.) izbūve ievērojot visus to ražotāja noteikumus, tai skaitā tranšeju raksana, aizbēršana, pamatnes sagatavošana, kasešu kopuma apklāšana no visām pusēm ar ģeotekstilu, ventilācijas izbūve | kompl. | 2 | 24 | 6 | 144 | 822 | 150 | 1116 | 48 | 288 | 1644 | 300 | 2232
6-8 |  | Cauruļvadu pārbaudes un izpilddokumentācijas sagatavošana |  |  |  | 6 | 0 |  |  | 0 | 0 | 0 | 0 | 0 | 0
6-8-17 |  | CCTV inspekcija un infiltrācijas pārbaude | m | 50 | 0.4 | 6 | 2.4 |  | 2 | 4.4 | 20 | 120 | 0 | 100 | 220
6-8-18 |  | Pašteces kanalizācijas izpildmērījumi un dokumentācijas sagatavošana | gb. | 1 | 10 | 6 | 60 |  | 10 | 70 | 10 | 60 | 0 | 10 | 70
|  | Tiešās izmaksas kopā, t.sk. darba devēja sociālais nodoklis (23,59%) | [8 empty] | 276.9 | 1661.4 | 3416.5 | 1316.5 | 6394.4
.
|  | Sastādīja: _____________________________Renārs Raups | [5 empty] | Pārbaudīja: | __________________________________ Ivars Ķimsis
|  | (paraksts un tā atšiferējums. datums) | [6 empty] | (paraksts un tā atšiferējums. datums)
|  | Sertifikāta Nr. 20-6858 | [5 empty] | Sertifikāta Nr.: 4-03105

## BA7 SM
Būvdarbu apjomu saraksts Nr.7
Siltummehānika
(būvdarbu veids vai konstruktīvā elementa nosaukums)
Objekta nosaukums :KLUBA ĒKAS PĀRBŪVE (telpu paplašināšana)
Būves nosaukums : KLUBA ĒKAS PĀRBŪVE (telpu paplašināšana)
Objekta adrese : Tilta iela 14, Lubāna, Lubānas novads, LV-4830
Pasūtījuma Nr. :
Apjomi sastādīti, pamatojoties uz SM daļas rasējumiem.
Nr.p.k. | Kods | Būvdarbu nosaukums | Mērvienība | Daudzums | Vienības izmaksas | [5 empty] | Kopā uz visu apjomu | Kopējā izmaksa
[5 empty] | Laika norma (c/h) | Darba samaksas likme (euro/h) | Darba alga (euro/h) | Būvizstrādājumi (euro) | Mehānismi (euro) | Kopā (euro) | Darbietilpība (c/h) | Darba alga (euro) | Būvizstrādājumi (euro) | Mehānismi (euro) | Summa (euro)
7-1 |  | Siltummezgls
7-1-1 |  | Ūdens gāzes caurules Dn65, ar formdaļām | m | 4 | 1.4 | 6 | 8.4 | 20.04 | 0.5 | 28.94 | 5.6 | 33.6 | 80.16 | 2 | 115.76
7-1-2 |  | Ūdens gāzes caurules Dn40, ar formdaļām | m | 6 | 1.4 | 6 | 8.4 | 9.27 | 0.5 | 18.17 | 8.4 | 50.4 | 55.62 | 3 | 109.02
7-1-3 |  | Ūdens gāzes caurules Dn32, ar formdaļām | m | 8 | 1.4 | 6 | 8.4 | 8.28 | 0.5 | 17.18 | 11.2 | 67.2 | 66.24 | 4 | 137.44
7-1-4 |  | Ūdens gāzes caurules Dn20, ar formdaļām | m | 12 | 1.4 | 6 | 8.4 | 4.77 | 0.5 | 13.67 | 16.8 | 100.8 | 57.24 | 6 | 164.04
7-1-5 |  | Ūdens gāzes caurules Dn15, ar formdaļām | m | 2 | 1.4 | 6 | 8.4 | 3.14 | 0.5 | 12.04 | 2.8 | 16.8 | 6.28 | 1 | 24.08
7-1-6 |  | Apkures sistēmas siltummainis, Q=90 kW | gb | 1 | 7 | 6 | 42 | 428 | 2 | 472 | 7 | 42 | 428 | 2 | 472
7-1-7 |  | Apkures sistēmas cirkulācijas sūknis Magna1 40-80/8-4,5 | gb | 1 | 10 | 6 | 60 | 651 | 5 | 716 | 10 | 60 | 651 | 5 | 716
7-1-8 |  | Ventilācijas sistēmas cirkulācijas sūknis Magna1 25-60/2,97-4,9 | gb | 1 | 10 | 6 | 60 | 367 | 5 | 432 | 10 | 60 | 367 | 5 | 432
7-1-9 |  | Ventilācijas sistēmas cirkulācijas sūknis Magna1 25-40/12-2,8 | gb | 1 | 10 | 6 | 60 | 301 | 5 | 366 | 10 | 60 | 301 | 5 | 366
7-1-10 |  | Cirkulācijas sūknis ALPHA1L 15-40, Q=1.5 m³/h, H=2.3 m, Nel=4-25 W | gb | 1 | 10 | 6 | 60 | 141 | 5 | 206 | 10 | 60 | 141 | 5 | 206
7-1-11 |  | Kombinētais ūdens sildītājs V=100l, Nel=1,5kW | gb | 1 | 8 | 6 | 48 | 127 | 5 | 180 | 8 | 48 | 127 | 5 | 180
7-1-12 |  | Izplešanās trauks, V=12 l, vertikālais | gb | 1 | 4 | 6 | 24 | 23 | 3 | 50 | 4 | 24 | 23 | 3 | 50
7-1-13 |  | Siltumskaitītājs Dn50, 10,0 m³/h | gb | 1 | 8 | 6 | 48 | 670 | 1 | 719 | 8 | 48 | 670 | 1 | 719
7-1-14 |  | Apkures sistēmas regulēšanas vārsts VRG2-25 Kvs-10, DN40 | kpl | 1 | 6 | 6 | 36 | 209 | 3 | 248 | 6 | 36 | 209 | 3 | 248
7-1-15 |  | Ventilācijas sistēmas regulēšanas vārsts VRG2-20 Kvs-6,3, DN32 | kpl | 1 | 6 | 6 | 36 | 209 | 3 | 248 | 6 | 36 | 209 | 3 | 248
7-1-16 |  | AMV435 elektropiedziņas vārsts | gb | 2 | 6 | 6 | 36 | 176 | 3 | 215 | 12 | 72 | 352 | 6 | 430
7-1-17 |  | Apkures sistēmas vadības procesors ECL 210 (A260) | gb | 1 | 6 | 6 | 36 | 335 | 3 | 374 | 6 | 36 | 335 | 3 | 374
7-1-18 |  | Apkures sistēmas temperatūras sensors ESM 11 | gb | 1 | 4 | 6 | 24 | 32 | 3 | 59 | 4 | 24 | 32 | 3 | 59
7-1-19 |  | Ārgaisa temperatūras sensors ESMT | gb | 1 | 4 | 6 | 24 | 36 | 3 | 63 | 4 | 24 | 36 | 3 | 63
7-1-20 |  | Temperatūras sensora ESMU | gb | 3 | 4 | 6 | 24 | 63 | 3 | 90 | 12 | 72 | 189 | 9 | 270
7-1-21 |  | Karstā ūdens skaitītājs Dn20, Q=2.5³ m /h | kpl | 1 | 1 | 6 | 6 | 24.7 | 0.3 | 31 | 1 | 6 | 24.7 | 0.3 | 31
7-1-22 |  | Lodveida ventīlis Dn65 | gb | 2 | 1 | 6 | 6 | 37.5 | 0.2 | 43.7 | 2 | 12 | 75 | 0.4 | 87.4
7-1-23 |  | Lodveida ventīlis Dn40 | gb | 4 | 1 | 6 | 6 | 17.55 | 0.2 | 23.75 | 4 | 24 | 70.2 | 0.8 | 95
7-1-24 |  | Lodveida ventīlis Dn32 | gb | 4 | 1 | 6 | 6 | 10 | 0.2 | 16.2 | 4 | 24 | 40 | 0.8 | 64.8
7-1-25 |  | Lodveida ventīlis Dn20 | gb | 12 | 1 | 6 | 6 | 4.3 | 0.2 | 10.5 | 12 | 72 | 51.6 | 2.4 | 126
7-1-26 |  | Lodveida ventīlis Dn15 | gb | 9 | 1 | 6 | 6 | 4.11 | 0.2 | 10.31 | 9 | 54 | 36.99 | 1.8 | 92.79
7-1-27 |  | Tukšošanas lodveida ventīlis Dn15 | gb | 4 | 1 | 6 | 6 | 4.11 | 0.2 | 10.31 | 4 | 24 | 16.44 | 0.8 | 41.24
7-1-28 |  | Mehāniskā gružu filtrs Dn65 | gb | 1 | 1 | 6 | 6 | 65.55 | 0.2 | 71.75 | 1 | 6 | 65.55 | 0.2 | 71.75
7-1-29 |  | Mehāniskā gružu filtrs Dn40 | gb | 1 | 1 | 6 | 6 | 38.31 | 0.2 | 44.51 | 1 | 6 | 38.31 | 0.2 | 44.51
7-1-30 |  | Mehāniskā gružu filtrs Dn32 | gb | 1 | 1 | 6 | 6 | 29.79 | 0.2 | 35.99 | 1 | 6 | 29.79 | 0.2 | 35.99
7-1-31 |  | Mehāniskā gružu filtrs Dn20 | gb | 3 | 1 | 6 | 6 | 22.99 | 0.2 | 29.19 | 3 | 18 | 68.97 | 0.6 | 87.57
7-1-32 |  | Pretvārsts Dn40 | gb | 1 | 1 | 6 | 6 | 16 | 0.2 | 22.2 | 1 | 6 | 16 | 0.2 | 22.2
7-1-33 |  | Pretvārsts Dn32 | gb | 1 | 1 | 6 | 6 | 11.45 | 0.2 | 17.65 | 1 | 6 | 11.45 | 0.2 | 17.65
7-1-34 |  | Pretvārsts Dn20 | gb | 4 | 1 | 6 | 6 | 5.53 | 0.2 | 11.73 | 4 | 24 | 22.12 | 0.8 | 46.92
7-1-35 |  | Drošības vārstas Dn20, ar vītni, 4 bar | gb | 2 | 1 | 6 | 6 | 35 | 0.2 | 41.2 | 2 | 12 | 70 | 0.4 | 82.4
7-1-36 |  | Spiediena regulātors 2,5 bar | gb | 1 | 1 | 6 | 6 | 15.7 | 0.2 | 21.9 | 1 | 6 | 15.7 | 0.2 | 21.9
7-1-37 |  | Izplešanās trauks, V=100 l, vertikālais | gb | 2 | 4 | 6 | 24 | 102 | 3 | 129 | 8 | 48 | 204 | 6 | 258
7-1-38 |  | Manometrs 0-16 bar, ar nopūtējkrānu | kpl | 2 | 1 | 6 | 6 | 3.99 | 0.2 | 10.19 | 2 | 12 | 7.98 | 0.4 | 20.38
7-1-39 |  | Manometrs 0-6 bar, ar nopūtējkrānu | kpl | 8 | 1 | 6 | 6 | 2.86 | 0.2 | 9.06 | 8 | 48 | 22.88 | 1.6 | 72.48
7-1-40 |  | Spirta termometrs 0-120 C0 | gb | 2 | 1 | 6 | 6 | 18 | 0.2 | 24.2 | 2 | 12 | 36 | 0.4 | 48.4
7-1-41 |  | Bimetāla termometrs 0-120 C0 | gb | 6 | 1 | 6 | 6 | 4.5 | 0.2 | 10.7 | 6 | 36 | 27 | 1.2 | 64.2
7-1-42 |  | Automātiskā atgaisotājs Dn15 | gb | 2 | 1 | 6 | 6 | 4.3 | 0.2 | 10.5 | 2 | 12 | 8.6 | 0.4 | 21
7-1-43 |  | Stikla vates cauruļu izolācija D76x30, ar Al folliju | m | 4 | 0.4 | 6 | 2.4 | 5.63 | 0.2 | 8.23 | 1.6 | 9.6 | 22.52 | 0.8 | 32.92
7-1-44 |  | Stikla vates cauruļu izolācija D48x30, ar Al folliju | m | 6 | 0.4 | 6 | 2.4 | 5.21 | 0.2 | 7.81 | 2.4 | 14.4 | 31.26 | 1.2 | 46.86
7-1-45 |  | Stikla vates cauruļu izolācija D42x30, ar Al folliju | m | 8 | 0.4 | 6 | 2.4 | 4.99 | 0.2 | 7.59 | 3.2 | 19.2 | 39.92 | 1.6 | 60.72
7-1-46 |  | Stikla vates cauruļu izolācija D28x30, ar Al folliju | m | 12 | 0.4 | 6 | 2.4 | 3.59 | 0.2 | 6.19 | 4.8 | 28.8 | 43.08 | 2.4 | 74.28
7-1-47 |  | Stikla vates cauruļu izolācija D22x30, ar Al folliju | m | 2 | 0.4 | 6 | 2.4 | 3.32 | 0.2 | 5.92 | 0.8 | 4.8 | 6.64 | 0.4 | 11.84
7-1-48 |  | Montāžas materiāli | obj | 1 |  | 6 | 0 | 300 |  | 300 | 0 | 0 | 300 | 0 | 300
7-1-49 |  | Esošā siltummezgla apsaistes demontāža | k-ts | 1 | 30 | 6 | 180 |  | 20 | 200 | 30 | 180 | 0 | 20 | 200
7-1-50 |  | Siltummezgla cauruļvadu hidrauliskā pārbaude | k-ts | 1 | 10 | 6 | 60 |  | 10 | 70 | 10 | 60 | 0 | 10 | 70
7-1-51 |  | Elektroiekārtu montāžas komplekts | k-ts | 1 | 16 | 6 | 96 | 50 | 10 | 156 | 16 | 96 | 50 | 10 | 156
7-1-52 |  | Iekārtu iedarbināšana un ieregulēšana | k-ts | 1 | 6 | 6 | 36 |  | 3 | 39 | 6 | 36 | 0 | 3 | 39
7-1-53 |  | Siltuma apgādes sistēmas regulēšana | k-ts | 1 | 8 | 6 | 48 |  | 3 | 51 | 8 | 48 | 0 | 3 | 51
7-1-54 |  | Sistēmas nodošana ekspuatācijā | k-ts | 1 | 10 | 6 | 60 |  | 5 | 65 | 10 | 60 | 0 | 5 | 65
7-1-55 |  | Aizsargčaulas Dn200 uzstādīšana siltumtrases ievadam ēkā (PE aizsargčaula Dn200, palīgmateriāli) | m | 7 | 1.2 | 6 | 7.2 | 9.5 | 0.5 | 17.2 | 8.4 | 50.4 | 66.5 | 3.5 | 120.4
|  | Tiešās izmaksas kopā, t.sk. darba devēja sociālais nodoklis (23,59%) | [8 empty] | 342 | 2052 | 5854.74 | 158.2 | 8064.94
.
|  | Sastādīja: _____________________________Renārs Raups | [5 empty] | Pārbaudīja: | __________________________________ Ivars Ķimsis
|  | (paraksts un tā atšiferējums. datums) | [6 empty] | (paraksts un tā atšiferējums. datums)
|  | Sertifikāta Nr. 20-6858 | [5 empty] | Sertifikāta Nr.: 4-03105

## BA8 VENT
Būvdarbu apjomu saraksts Nr.8
Ventilācija
(būvdarbu veids vai konstruktīvā elementa nosaukums)
Objekta nosaukums :KLUBA ĒKAS PĀRBŪVE (telpu paplašināšana)
Būves nosaukums : KLUBA ĒKAS PĀRBŪVE (telpu paplašināšana)
Objekta adrese : Tilta iela 14, Lubāna, Lubānas novads, LV-4830
Pasūtījuma Nr. :
Apjomi sastādīti, pamatojoties uz AVK-V daļas rasējumiem.
Nr.p.k. | Kods | Būvdarbu nosaukums | Mērvienība | Daudzums | Vienības izmaksas | [5 empty] | Kopā uz visu apjomu | Kopējā izmaksa
[5 empty] | Laika norma (c/h) | Darba samaksas likme (euro/h) | Darba alga (euro/h) | Būvizstrādājumi (euro) | Mehānismi (euro) | Kopā (euro) | Darbietilpība (c/h) | Darba alga (euro) | Būvizstrādājumi (euro) | Mehānismi (euro) | Summa (euro)
8-1 |  | Ventilācija
8-1-1 |  | Apaļi cinkotā skārda gaisa vadi D=250 | m | 14 | 1 | 6 | 6 | 5.33 | 0.3 | 11.63 | 14 | 84 | 74.62 | 4.2 | 162.82
8-1-2 |  | Apaļi cinkotā skārda gaisa vadi D=200 | m | 12 | 1 | 6 | 6 | 5.1 | 0.3 | 11.4 | 12 | 72 | 61.2 | 3.6 | 136.8
8-1-3 |  | Apaļi cinkotā skārda gaisa vadi D=160 | m | 15 | 1 | 6 | 6 | 4.1 | 0.3 | 10.4 | 15 | 90 | 61.5 | 4.5 | 156
8-1-4 |  | Apaļi cinkotā skārda gaisa vadi D=125 | m | 2.3 | 1 | 6 | 6 | 3.3 | 0.3 | 9.6 | 2.3 | 13.8 | 7.59 | 0.69 | 22.08
8-1-5 |  | Apaļi cinkotā skārda gaisa vadi D=100 | m | 17 | 1 | 6 | 6 | 2.8 | 0.3 | 9.1 | 17 | 102 | 47.6 | 5.1 | 154.7
8-1-6 |  | T gabals D250/D250 | gab | 2 | 1 | 6 | 6 | 11.5 | 0.3 | 17.8 | 2 | 12 | 23 | 0.6 | 35.6
8-1-7 |  | T gabals D250/D100 | gab | 1 | 1 | 6 | 6 | 8.56 | 0.3 | 14.86 | 1 | 6 | 8.56 | 0.3 | 14.86
8-1-8 |  | T gabals D200/D160 | gab | 4 | 1 | 6 | 6 | 9.06 | 0.3 | 15.36 | 4 | 24 | 36.24 | 1.2 | 61.44
8-1-9 |  | T gabals D200/D100 | gab | 2 | 1 | 6 | 6 | 8.5 | 0.3 | 14.8 | 2 | 12 | 17 | 0.6 | 29.6
8-1-10 |  | T gabals D160/D100 | gab | 2 | 1 | 6 | 6 | 7.65 | 0.3 | 13.95 | 2 | 12 | 15.3 | 0.6 | 27.9
8-1-11 |  | T gabals D125/D100 | gab | 1 | 1 | 6 | 6 | 6.86 | 0.3 | 13.16 | 1 | 6 | 6.86 | 0.3 | 13.16
8-1-12 |  | T gabals D100/D100 | gab | 1 | 1 | 6 | 6 | 6.08 | 0.3 | 12.38 | 1 | 6 | 6.08 | 0.3 | 12.38
8-1-13 |  | likums D250/900 | gab | 6 | 1 | 6 | 6 | 10.67 | 0.3 | 16.97 | 6 | 36 | 64.02 | 1.8 | 101.82
8-1-14 |  | likums D160/450 | gab | 3 | 1 | 6 | 6 | 7.61 | 0.3 | 13.91 | 3 | 18 | 22.83 | 0.9 | 41.73
8-1-15 |  | likums D125/450 | gab | 2 | 1 | 6 | 6 | 5.76 | 0.3 | 12.06 | 2 | 12 | 11.52 | 0.6 | 24.12
8-1-16 |  | likums D100/450 | gab | 3 | 1 | 6 | 6 | 4.72 | 0.3 | 11.02 | 3 | 18 | 14.16 | 0.9 | 33.06
8-1-17 |  | likums D100/900 | gab | 8 | 1 | 6 | 6 | 4.72 | 0.3 | 11.02 | 8 | 48 | 37.76 | 2.4 | 88.16
8-1-18 |  | pāreja D250/D200 | gab | 3 | 1 | 6 | 6 | 7.77 | 0.3 | 14.07 | 3 | 18 | 23.31 | 0.9 | 42.21
8-1-19 |  | pāreja D200/D160 | gab | 3 | 1 | 6 | 6 | 5.49 | 0.3 | 11.79 | 3 | 18 | 16.47 | 0.9 | 35.37
8-1-20 |  | pāreja D160/D125 | gab | 1 | 1 | 6 | 6 | 4.9 | 0.3 | 11.2 | 1 | 6 | 4.9 | 0.3 | 11.2
8-1-21 |  | pāreja D160/D100 | gab | 3 | 1 | 6 | 6 | 4.11 | 0.3 | 10.41 | 3 | 18 | 12.33 | 0.9 | 31.23
8-1-22 |  | pāreja D125/D100 | gab | 1 | 1 | 6 | 6 | 3.8 | 0.3 | 10.1 | 1 | 6 | 3.8 | 0.3 | 10.1
8-1-23 |  | Jumta izvads D250 | gab | 1 | 5 | 6 | 30 | 49 | 0.5 | 79.5 | 5 | 30 | 49 | 0.5 | 79.5
8-1-24 |  | Sienas reste D250 | gab | 1 | 1.4 | 6 | 8.4 | 6.3 | 0.3 | 15 | 1.4 | 8.4 | 6.3 | 0.3 | 15
8-1-25 |  | Nosūces difuzors D160 | gab | 3 | 1.4 | 6 | 8.4 | 6.11 | 0.3 | 14.81 | 4.2 | 25.2 | 18.33 | 0.9 | 44.43
8-1-26 |  | Nosūces difuzors D100 | gab | 6 | 1.4 | 6 | 8.4 | 3.68 | 0.3 | 12.38 | 8.4 | 50.4 | 22.08 | 1.8 | 74.28
8-1-27 |  | Pieplūdes difuzors D160 | gab | 3 | 1.4 | 6 | 8.4 | 7.79 | 0.3 | 16.49 | 4.2 | 25.2 | 23.37 | 0.9 | 49.47
8-1-28 |  | Pieplūdes difuzors D100 | gab | 5 | 1.4 | 6 | 8.4 | 4.24 | 0.3 | 12.94 | 7 | 42 | 21.2 | 1.5 | 64.7
8-1-29 |  | Regulēšanas vārsts D160 | gab | 6 | 1.4 | 6 | 8.4 | 9.6 | 0.3 | 18.3 | 8.4 | 50.4 | 57.6 | 1.8 | 109.8
8-1-30 |  | Regulēšanas vārsts D100 | gab | 12 | 1.4 | 6 | 8.4 | 8.7 | 0.3 | 17.4 | 16.8 | 100.8 | 104.4 | 3.6 | 208.8
8-1-31 |  | Klusinātājs D250, L=600 mm | gab | 2 | 2 | 6 | 12 | 75 | 0.5 | 87.5 | 4 | 24 | 150 | 1 | 175
8-1-32 |  | Ugunsdrošības vārsti D100 (kūstošie) | gab | 2 | 2 | 6 | 12 | 42 | 0.5 | 54.5 | 4 | 24 | 84 | 1 | 109
8-1-33 |  | Cinkotais skārda gaisvada D250 izolācija IZOTEC K-LAM 30mm | m² | 36.26 | 0.6 | 6 | 3.6 | 4.8 | 0.1 | 8.5 | 21.76 | 130.54 | 174.05 | 3.63 | 308.22
8-1-34 |  | Cinkotais skārda gaisvada D200 izolācija IZOTEC K-LAM 30mm | m² | 24.96 | 0.6 | 6 | 3.6 | 4.8 | 0.1 | 8.5 | 14.98 | 89.86 | 119.81 | 2.5 | 212.17
8-1-35 |  | Cinkotais skārda gaisvada D160 izolācija IZOTEC K-LAM 30mm | m² | 25.35 | 0.6 | 6 | 3.6 | 4.8 | 0.1 | 8.5 | 15.21 | 91.26 | 121.68 | 2.54 | 215.48
8-1-36 |  | Cinkotais skārda gaisvada D125 izolācija IZOTEC K-LAM 30mm | m² | 2.66 | 0.6 | 6 | 3.6 | 4.8 | 0.1 | 8.5 | 1.6 | 9.58 | 12.77 | 0.27 | 22.62
8-1-37 |  | Cinkotais skārda gaisvada D100 izolācija IZOTEC K-LAM 30mm | m² | 15.12 | 0.6 | 6 | 3.6 | 4.8 | 0.1 | 8.5 | 9.07 | 54.43 | 72.58 | 1.51 | 128.52
8-1-38 |  | Pieplūdes-nosūces gaisa apstrādes iekārta VENTS VUT PW EC 1000 ar plākšņu siltummaini, gaisa vārstiem, glikola kaloriferu, filtriem, automātikas un vadības bloku | gab | 1 | 60 | 6 | 360 | 3700 | 50 | 4110 | 60 | 360 | 3700 | 50 | 4110
8-1-39 |  | Montāžas materiāli | obj | 1 |  | 6 | 0 | 150 |  | 150 | 0 | 0 | 150 | 0 | 150
8-2 |  | Apkure T1, T2 ventilācijai |  |  |  | 6 | 0 |  |  | 0 | 0 | 0 | 0 | 0 | 0
8-2-40 |  | Vara caurules D22x1 | m | 16 | 1.4 | 6 | 8.4 | 7.4 | 0.3 | 16.1 | 22.4 | 134.4 | 118.4 | 4.8 | 257.6
8-2-41 |  | Vara caurules D22x1 līkums 900 | gab | 6 | 0.6 | 6 | 3.6 | 0.82 | 0.1 | 4.52 | 3.6 | 21.6 | 4.92 | 0.6 | 27.12
8-2-42 |  | Lodveida krāns Dn20 | gab | 2 | 1 | 6 | 6 | 6.85 | 0.2 | 13.05 | 2 | 12 | 13.7 | 0.4 | 26.1
8-2-43 |  | CU Saskrūve taisna 22x3/4'' i.v. | gab | 2 | 1 | 6 | 6 | 5.52 | 0.2 | 11.72 | 2 | 12 | 11.04 | 0.4 | 23.44
8-2-44 |  | CU Saskrūve taisna 22x3/4'' ā.v. | gab | 2 | 1 | 6 | 6 | 4.83 | 0.2 | 11.03 | 2 | 12 | 9.66 | 0.4 | 22.06
8-2-45 |  | Montāžas materiāli | obj | 1 |  | 6 | 0 | 20 |  | 20 | 0 | 0 | 20 | 0 | 20
|  | Tiešās izmaksas kopā, t.sk. darba devēja sociālais nodoklis (23,59%) | [8 empty] | 324.32 | 1945.87 | 5641.54 | 112.24 | 7699.65
.
|  | Sastādīja: _____________________________Renārs Raups | [5 empty] | Pārbaudīja: | __________________________________ Ivars Ķimsis
|  | (paraksts un tā atšiferējums. datums) | [6 empty] | (paraksts un tā atšiferējums. datums)
|  | Sertifikāta Nr. 20-6858 | [5 empty] | Sertifikāta Nr.: 4-03105

## BA9 APKURE
Būvdarbu apjomu saraksts Nr.9
Apkure
(būvdarbu veids vai konstruktīvā elementa nosaukums)
Objekta nosaukums :KLUBA ĒKAS PĀRBŪVE (telpu paplašināšana)
Būves nosaukums : KLUBA ĒKAS PĀRBŪVE (telpu paplašināšana)
Objekta adrese : Tilta iela 14, Lubāna, Lubānas novads, LV-4830
Pasūtījuma Nr. :
Apjomi sastādīti, pamatojoties uz AVK-A daļas rasējumiem.
Nr.p.k. | Kods | Būvdarbu nosaukums | Mērvienība | Daudzums | Vienības izmaksas | [5 empty] | Kopā uz visu apjomu | Kopējā izmaksa
[5 empty] | Laika norma (c/h) | Darba samaksas likme (euro/h) | Darba alga (euro/h) | Būvizstrādājumi (euro) | Mehānismi (euro) | Kopā (euro) | Darbietilpība (c/h) | Darba alga (euro) | Būvizstrādājumi (euro) | Mehānismi (euro) | Summa (euro)
9-1 |  | Apkure
9-1-1 |  | Silto grīdu caurule HERZ-LINE PE-RT 16x2mm | m | 615 | 0.4 | 6 | 2.4 | 0.47 | 0.1 | 2.97 | 246 | 1476 | 289.05 | 61.5 | 1826.55
9-1-2 |  | Silto grīdu kolektors Smart S 7-kontūrām | gab | 1 | 10 | 6 | 60 | 180 | 2 | 242 | 10 | 60 | 180 | 2 | 242
9-1-3 |  | Izpildmehānisms silto grīdu kolektoram | gab | 1 | 5 | 6 | 30 | 22 | 2 | 54 | 5 | 30 | 22 | 2 | 54
9-1-4 |  | Vadība bloks | gab | 1 | 6 | 6 | 36 | 126 | 2 | 164 | 6 | 36 | 126 | 2 | 164
9-1-5 |  | Sūkņa mezgls | gab | 1 | 10 | 6 | 60 | 168 | 2 | 230 | 10 | 60 | 168 | 2 | 230
9-1-6 |  | Montāžas materiāli | obj | 1 |  | 6 | 0 | 100 |  | 100 | 0 | 0 | 100 | 0 | 100
9-1-7 |  | Deformācijas šuvju 5x5mm frēzēšana ar soli 2,10-2,5m, aizpildīšana ar poliuretāna hermētiķi betona grīdām MAPEFLEX PU 40 vai ekvivalents, hermētiķa tonis pelēks, palīgmateriāli ) | m | 59 | 0.6 | 6 | 3.6 | 1.6 | 0.2 | 5.4 | 35.4 | 212.4 | 94.4 | 11.8 | 318.6
|  | Tiešās izmaksas kopā, t.sk. darba devēja sociālais nodoklis (23,59%) | [8 empty] | 312.4 | 1874.4 | 979.45 | 81.3 | 2935.15
.
|  | Sastādīja: _____________________________Renārs Raups | [5 empty] | Pārbaudīja: | __________________________________ Ivars Ķimsis
|  | (paraksts un tā atšiferējums. datums) | [6 empty] | (paraksts un tā atšiferējums. datums)
|  | Sertifikāta Nr. 20-6858 | [5 empty] | Sertifikāta Nr.: 4-03105

## BA10 CEĻI
Būvdarbu apjomu saraksts Nr.10
Ceļu darbi.
(būvdarbu veids vai konstruktīvā elementa nosaukums)
Objekta nosaukums :KLUBA ĒKAS PĀRBŪVE (telpu paplašināšana)
Būves nosaukums : KLUBA ĒKAS PĀRBŪVE (telpu paplašināšana)
Objekta adrese : Tilta iela 14, Lubāna, Lubānas novads, LV-4830
Pasūtījuma Nr. :
Apjomi sastādīti, pamatojoties uz TS- CD daļas rasējumiem.
Nr.p.k. | Kods | Būvdarbu nosaukums | Mērvienība | Daudzums | Vienības izmaksas | [5 empty] | Kopā uz visu apjomu | Kopējā izmaksa
[5 empty] | Laika norma (c/h) | Darba samaksas likme (euro/h) | Darba alga (euro/h) | Būvizstrādājumi (euro) | Mehānismi (euro) | Kopā (euro) | Darbietilpība (c/h) | Darba alga (euro) | Būvizstrādājumi (euro) | Mehānismi (euro) | Summa (euro)
10-1 |  | Sagatavošanas darbi
10-1-1 |  | Izpilddokumentācijas sagatavošana | kpl | 1 | 10 | 6 | 60 |  | 10 | 70 | 10 | 60 | 0 | 10 | 70
10-1-2 |  | Mobilizācija un sagatavošanās būvdarbu veikšanai | kpl | 1 | 2 | 6 | 12 |  | 5 | 17 | 2 | 12 | 0 | 5 | 17
10-1-3 |  | Satiksmes organizācija būvdarbu laikā | kpl | 1 | 10 | 6 | 60 | 50 | 20 | 130 | 10 | 60 | 50 | 20 | 130
10-1-4 |  | Uzmērīšana un nospraušana | kpl | 1 | 40 | 6 | 240 |  | 300 | 540 | 40 | 240 | 0 | 300 | 540
10-1-5 |  | Betona bruģa seguma demontāža ar demontētā materiāla aizvešanu uz Pasūtītāja norādītu atbērtni attālumā līdz 10km, hvid=20cm | m2 | 5 | 0.6 | 6 | 3.6 |  | 2 | 5.6 | 3 | 18 | 0 | 10 | 28
10-1-6 |  | Grants seguma demontāža ar demontētā materiāla aizvešanu uz Pasūtītāja norādītu atbērtni attālumā līdz 10km, hvid=15cm | m3 | 59.6 | 0.1 | 6 | 0.6 |  | 3 | 3.6 | 5.96 | 35.76 | 0 | 178.8 | 214.56
10-1-7 |  | Koku ciršana un celmu laušana, kokmateriālus nododot zemes īpašniekam, atteikuma gadījumā aizvest uz Būvuzņēmēja atbērtni | gb. | 2 | 10 | 6 | 60 |  | 10 | 70 | 20 | 120 | 0 | 20 | 140
10-1-8 |  | Betona stabu demontāža ar demontētā materiāla aizvešanu uz Pasūtītāja norādītu atbērtni attālumā līdz 10km, hvid=20cm | gb. | 2 | 3 | 6 | 18 |  | 5 | 23 | 6 | 36 | 0 | 10 | 46
10-2 |  | Komunikāciju pārbūve |  |  |  | 6 | 0 |  |  | 0 | 0 | 0 | 0 | 0 | 0
10-2-9 |  | Komunikāciju kabeļu iečaulošana dalīta tipa aizsargcaurulēs d=110 mm , 750N | m | 30 | 1 | 6 | 6 | 9.7 | 0.2 | 15.9 | 30 | 180 | 291 | 6 | 477
10-3 |  | Zemes darbi |  |  |  | 6 | 0 |  |  | 0 | 0 | 0 | 0 | 0 | 0
10-3-10 |  | Augu zemes noņemšana, Hvid=20cm, un aizvešana uz Būvuzņēmēja atbērtni | m3 | 63.6 | 0.1 | 6 | 0.6 |  | 5 | 5.6 | 6.36 | 38.16 | 0 | 318 | 356.16
10-3-11 |  | Zemes klātnes ierakuma būvniecība, lieko grunti aizvedot uz Būvuzņēmēja atbērtni | m3 | 131 | 0.2 | 6 | 1.2 |  | 7 | 8.2 | 26.2 | 157.2 | 0 | 917 | 1074.2
10-3-12 |  | Ievalkas izbūve, hvid=0,3m, b=2,0m - 3,0, izrakto grunti aizvedot uz Būvuzņēmēja atbērtni | m | 14 | 0.5 | 6 | 3 |  | 5 | 8 | 7 | 42 | 0 | 70 | 112
10-4 |  | Brauktuves un nobrauktuvju seguma izbūve |  |  |  | 6 | 0 |  |  | 0 | 0 | 0 | 0 | 0 | 0
10-4-13 |  | Minerālmateriālu maisījums 0/45, h=15cm, AADT j,smagie <100 | m2 | 450.7 | 0.4 | 6 | 2.4 | 2.25 | 1.2 | 5.85 | 180.28 | 1081.68 | 1014.08 | 540.84 | 2636.6
10-4-14 |  | Minerālmateriālu maisījums 0/32s, h=10cm, AADT j,pievesta <500 | m2 | 441.6 | 0.4 | 6 | 2.4 | 1.5 | 0.8 | 4.7 | 176.64 | 1059.84 | 662.4 | 353.28 | 2075.52
10-5 |  | Ēkas apmales izbūve |  |  |  | 6 | 0 |  |  | 0 | 0 | 0 | 0 | 0 | 0
10-5-15 |  | Betona bruģa seguma izbūve, h=6cm | m2 | 43.8 | 2 | 6 | 12 | 11.5 | 0.8 | 24.3 | 87.6 | 525.6 | 503.7 | 35.04 | 1064.34
10-5-16 |  | Minerālmateriālu izsiju izlīdzinošais slānis fr.(2/8), h(vid)=3cm | m2 | 43.8 | 0.1 | 6 | 0.6 | 0.6 | 0.5 | 1.7 | 4.38 | 26.28 | 26.28 | 21.9 | 74.46
10-5-17 |  | Minerālmateriālu maisījums 0/45, h=15cm, AADT j,smagie <100 | m2 | 43.8 | 0.4 | 6 | 2.4 | 2.25 | 1.2 | 5.85 | 17.52 | 105.12 | 98.55 | 52.56 | 256.23
10-5-18 |  | Drenējošā kārta, h=30cm (≥60MPa) | m3 | 16 | 1.4 | 6 | 8.4 | 8 | 8 | 24.4 | 22.4 | 134.4 | 128 | 128 | 390.4
10-6 |  | Bruģa seguma demontāža un atpakaļuzlikšana |  |  |  | 6 | 0 |  |  | 0 | 0 | 0 | 0 | 0 | 0
10-6-19 |  | Betona bruģa seguma demontāža un saglabāšana atpakaļuzlikšanai un atlikušās segas konstrukcijas demontāža ar liekās grunts aizvešanu uz Būvuzņēmēja atbērtni (hvid=50cm) | m2 | 41 | 0.8 | 6 | 4.8 |  | 5 | 9.8 | 32.8 | 196.8 | 0 | 205 | 401.8
10-6-20 |  | Minerālmateriālu izsiju izlīdzinošais slānis fr.(2/5), h(vid)=5cm (1. tips) | m2 | 41 | 0.1 | 6 | 0.6 | 0.9 | 0.5 | 2 | 4.1 | 24.6 | 36.9 | 20.5 | 82
10-6-21 |  | Minerālmateriālu maisījums 0/45, h=15cm, AADT j,smagie <100 | m2 | 41 | 0.4 | 6 | 2.4 | 2.25 | 1.2 | 5.85 | 16.4 | 98.4 | 92.25 | 49.2 | 239.85
10-6-22 |  | Drenējošā kārta, h=30cm (≥60MPa) | m3 | 15 | 1.4 | 6 | 8.4 | 8 | 8 | 24.4 | 21 | 126 | 120 | 120 | 366
10-6-23 |  | Betona bruģa seguma atpakaļuzlikšana, h=6cm (paredzot 20% jauna materiāla) | m2 | 41 | 2 | 6 | 12 | 2.3 | 0.8 | 15.1 | 82 | 492 | 94.3 | 32.8 | 619.1
10-7 |  | Cementbetona apmaļu uzstādīšana |  |  |  | 6 | 0 |  |  | 0 | 0 | 0 | 0 | 0 | 0
10-7-24 |  | Cementbetona apmaļu 100x20x8 izbūve uz betona C30/37 un šķembu pamata h=15cm | m | 76 | 0.9 | 6 | 5.4 | 3.2 | 0.8 | 9.4 | 68.4 | 410.4 | 243.2 | 60.8 | 714.4
10-8 |  | Labiekārtojums |  |  |  | 6 | 0 |  |  | 0 | 0 | 0 | 0 | 0 | 0
10-8-25 |  | Zaļās zonas ierīkošana (t.sk. zālāja seguma ierīkošana ievalkai), izmantojot pievestu augu zemi (h=10cm) apsētu ar zālāja sēklām ieskaitot veltņošanu, t.sk. Darba zonas sakārtošana zem zālāja seguma | m2 | 236 | 0.3 | 6 | 1.8 | 1.2 | 0.5 | 3.5 | 70.8 | 424.8 | 283.2 | 118 | 826
|  | Tiešās izmaksas kopā, t.sk. darba devēja sociālais nodoklis (23,59%) | [8 empty] | 950.84 | 5705.04 | 3643.86 | 3602.72 | 12951.62
.
|  | Sastādīja: _____________________________Renārs Raups | [5 empty] | Pārbaudīja: | __________________________________ Ivars Ķimsis
|  | (paraksts un tā atšiferējums. datums) | [6 empty] | (paraksts un tā atšiferējums. datums)
|  | Sertifikāta Nr. 20-6858 | [5 empty] | Sertifikāta Nr.: 4-03105